## 2012年4月以前 (hidden)
宁国供电公司2012年4月物资需求计划表
项目单位 （公章）：
编号 | 项目名称（必填） | 物资名称（必填） | 规格型号（必填） | 数量（必填） | 单位（必填） | 技术要求 | 项目批复情况（必填） | 年度预算情况（必填） | 物料编码（必填） | 采购申请号/预留号（必填） | 计划需求时间（必填） | 备注 |  | 填表
1 | 110kV汪溪变10kV殷白115线分落花荡线改造 | 架空绝缘线 | JKLGYJ-10-240 | 0 | 米 | [7 empty] | 碳素管 | 移动或复制工作表
2 |  | 架空绝缘线 | JKLGYJ-1-185 | 0 | 米 | [8 empty] | 全部复制
3 |  | 架空绝缘线 | JKLGYJ-1-150 | 0 | 米 | [8 empty] | 选择性粘贴
4 |  | 架空绝缘线 | JKLGYJ-1-120 | 0 | 米 | [8 empty] | 数量选择空白
5 |  | 铝塑线 | BLV-185 | 0 | 米 | [8 empty] | 删除空白
6 |  | 铝塑线 | BLV-150 | 0 | 米 | [8 empty] | 数量选择0
7 |  | 铝塑线 | BLV-120 | 0 | 米 | [8 empty] | 删除0
8 |  | 铝塑线 | BLV-95 | 0 | 米 | [8 empty] | 数量选择全部
9 |  | 铝塑线 | BLV-70 | 0 | 米 | [8 empty] | 修改即可
10 |  | 铝塑线 | BLV-50 | 0 | 米 | [9 empty] | 单元格内的数据不用填写
11 |  | 铝塑线 | BLV-35 | 500 | 米
12 |  | 铜芯线 | BV-240 | 0 | 米
13 |  | 铜芯线 | BV-16 | 0 | 米
14 |  | 铜芯线 | BV-10 | 0 | 米
15 |  | 铜芯线 | BV-6 | 0 | 米
16 |  | 护套线 | BVVB-2*4 | 0 | 米
17 |  | 电缆 | VV22-4*70 | 0 | 米 | 无功补偿柜用电缆
18 |  | 冷缩电缆头 | 70 | 0 | 套
19 |  | 电缆 | YJV22-3*150 | 165 | 米
20 |  | 冷缩电缆头 | 150 | 2 | 套
21 |  | 悬式瓷瓶 | LXY-70 | 186 | 片
22 |  | 针式绝缘子 | PS-15/5t | 135 | 只 | [7 empty] | PVC管
23 |  | 绝缘耐张线夹 | NXL-70 | 93 | 套 | [7 empty] | JP柜
24 |  | 绝缘耐张线夹绝缘罩 | NXL(Z)-70 | 93 | 套 | [7 empty] | 布电线
25 |  | 碗头挂板 | WS-7 | 93 | 套
26 |  | 碗头挂板绝缘罩 | WS（Z）-7 | 93 | 套
27 |  | 球头挂环 | Q-7 | 93 | 套
28 |  | 直角挂板 | Z-7 | 93 | 套
29 |  | 异型并沟线夹 | JBY-50-240 | 114 | 只
30 |  | 异型并沟线夹绝缘罩 | JBY（Z）-50-240 | 114 | 只
31 |  | 铜铝设备线夹 | SLG-1# | 12 | 只
32 |  | 铜设备线夹 | SG-3# | 0 | 只
33 |  | 新型验电接地环 | BYD-120（L） | 33 | 只
34 |  | 跌落式避雷器 | HY5WSD-17/50 | 4 | 组 | 12只
35 |  | 电杆 | 230*18*122kN | 0 | 根
36 |  | 电杆 | 190*15米 | 47 | 根
37 |  | 电杆 | 190*12米 | 0 | 根
38 |  | 电杆 | 190*10米 | 0 | 根
39 |  | 电杆 | 190*18*98kN | 0 | 根
40 |  | 底盘法兰杆 | 230*13 | 0 | 根
41 |  | 底盘法兰杆 | 230*10 | 0 | 根
42 |  | 爬梯 | 270*15 | 7 | 套
43 |  | 爬梯 | 230*10 | 0 | 套
44 |  | 变压器 | SBH15-M－400 | 0 | 台
45 |  | 城网构架 | 新城网构架 | 0 | 套 | 中到中2.8米，变压器构架槽钢12mm,长度4.0米
46 |  | 无功柜 | 120kvar | 0 | 台
47 |  | 低压负荷开关 | 630A | 0 | 台
48 |  | 铜线鼻 | 70mm2 | 0 | 只 | 低压无功柜电缆用
49 |  | 铜铝线鼻 | 150mm2 | 0 | 只 | 接地装置用
50 |  | 包箍 | Φ210 | 47 | 套
51 |  | 包箍 | Φ230 | 4 | 套
52 |  | 包箍 | Φ270 | 4 | 套
53 |  | 电缆支架包箍 | 270*15 | 2 | 套 | 270*15米电杆，单根3*150电缆
54 |  | 电缆支架包箍 | 400*13 | 0 | 套
55 |  | 铜铝并购线夹 | 120/240 | 0 | 套
56 |  | 跌落保险 | 200A | 2 | 组
57 |  | 跌落保险 | 100A | 0 | 组
58 |  | 裸铝线 | 240mm2 | 0 | 米 | 接地装置用
59 |  | 横担 | 50*5*1500 | 0 | 根
60 |  | 横担 | 60*6*1800 | 0 | 根
61 |  | 顶套 | Φ190 | 0 | 只
62 |  | 白料 | #1 | 0 | 只
63 |  | 白料 | #3 | 0 | 只
64 |  | 绝缘扎线 | JKY | 150 | 根
65 |  | 两眼7字铁 | 50*5 | 0 | 根
66 |  | 四眼7字铁 | 50*5 | 0 | 根
67 |  | 铜铝管 | 70mm2 | 0 | 支
68 |  | 铜铝管 | 50mm2 | 0 | 支 | 单相六表配2根+三相二表配4根
69 |  | 铜铝管 | 35mm2 | 0 | 支 | 单相二表、四表配2根，
70 |  | 镀锌钢管 | Φ150 | 6 | 米
71 |  | 碳素管 | Φ150 | 130 | 米
72 |  | 拉盘 | 40*60 | 12 | 只
73 |  | 拉盘U型环 | 16×220 | 12 | 只
74 |  | 大铁板 | 8×12×240 | 12 | 片
75 |  | 拉棒 | 16×1800 | 12 | 根
76 |  | UT型线夹 | #1 | 12 | 只
77 |  | 楔型线夹 | #1 | 12 | 只
78 |  | 钢绞线 | 35mm2 | 0.18 | 吨
79 |  | 钢线卡 | #8 | 48 | 只
80 |  | 膨胀螺栓 | #10 | 0 | 根 | 1个表箱配4根+横担用的
81 |  | PVC管 | Φ40 | 0 | 根 | 1个表箱配1根
82 |  | 单相一表位 |  | 0 | 套 | 表箱内配漏电保护器6kW配置
83 |  | 单相二表位 |  | 0 | 套 | 表箱内配漏电保护器6kW配置
84 |  | 单相四表位 |  | 0 | 套 | 表箱内配漏电保护器6kW配置
85 |  | 单相六表位 |  | 0 | 套 | 表箱内配漏电保护器6kW配置
86 |  | 三相一表位 |  | 0 | 套 | 表箱内配漏电保护器20kW配置
87 |  | 三相二表位 |  | 0 | 套 | 表箱内配漏电保护器20kW配置
88 |  | 接地扁铁 | 50*5 | 18 | 根
89 |  | 接地桩 | 60*6*1200 | 18 | 根
90 |  | 铝芯线 | 35mm2 | 0.06 | 吨 | 接地装置用
91 |  | 过电压保护器 | TBP-B-12.7F-85 | 4 | 组
92 |  | 故障指示器 |  | 5 | 组
93 |  | 电杆 | 230*15*98kN | 8 | 根
94 |  | 全压螺栓 | 16*320 | 12 | 套
95 |  | 顶套 | Φ230 | 8 | 套 | 加强型
96 |  | 柱上开关 | ZW43-630A | 1 | 台
97 |  | 铜铝设备线夹 | SLG-3# | 6 | 只
98 |  | 钢管塔 | GT-15 | 0 | 基
99 |  | 接地装置 | T1 | 0 | 套
100 |  | 欧翼横担 | 600型（Φ280） | 7 | 组 | 耐张型，单回
101 |  | 欧翼横担 | 600型（Φ240） | 8 | 组 | 耐张型，单回
102 |  | 欧翼横担 | 600型（Φ290） | 1 | 组 | 耐张型，单回
103 |  | 欧翼横担 | 600型（Φ250） | 1 | 组 | 耐张型，单回
104 |  | 欧翼横担 | 600型（Φ232） | 0 | 组 | 耐张型，单回
105 |  | 欧翼横担 | 1000型（Φ242） | 0 | 组 | 耐张型，单回
106 |  | 螺栓 | 20*120 | 34 | 套 | 欧翼横担用
107 |  | 底盘 | DP-8 | 0 | 块
108 |  | 卡盘 | KP-12 | 0 | 块
109 |  | 架空绝缘线 | JKLGYJ-10-150 | 8000 | 米
110 |  | 架空绝缘线 | JKLGYJ-10-70 | 3350 | 米
111 |  | 电杆 | 270*15*61kN | 7 | 根
112 |  | 顶套 | Φ270 | 7 | 套 | 加强型
113 |  | 顶套 | Φ190 | 47 | 套 | 加强型
114 |  | 横担 | 60*6*1200 | 59 | 根
115 |  | 柱上开关支架 | 600型（260） | 1 | 套 | 230*15米电杆安装柱上开关1台
116 |  | 全压螺栓 | 16*260 | 12 | 套
117 |  | 全压螺栓 | 16*230 | 20 | 套
注：如ERP中上挂物资与实际需求不相符的，请在备注里注明。如对物资有特殊要求的，请在技术要求中注明。
Note on C81: 丁薛龙 校对: 每套约0.015吨
Note on D34: 丁薛龙 校对: 令克上用及变压器高压
Note on D35: 丁薛龙 校对: 负荷开关、低压桩头上用
Note on D100: 丁薛龙 校对: 柱上开关用
Note on E3: 丁薛龙 校对:

## 2012.4.9 (hidden)
宁国供电公司2012年4月物资需求计划表
项目单位 （公章）： |  | 110kV汪溪变10kV殷白115线分落花荡线改造工程
编号 | 项目名称（必填） | 物资名称（必填） | 规格型号（必填） | 数量（必填） | 单位（必填） | 技术要求 | 项目批复情况（必填） | 年度预算情况（必填） | 物料编码（必填） | 采购申请号/预留号（必填） | 计划需求时间（必填） | 备注 |  | 填表
1 | 110kV汪溪变10kV殷白115线分落花荡线改造工程 | 架空绝缘线 | JKLGYJ-10-240 | 0 | 米 | [7 empty] | 碳素管 | 移动或复制工作表
2 | 110kV汪溪变10kV殷白115线分落花荡线改造工程 | 架空绝缘线 | JKLGYJ-10-185 | 0 | 米 | [7 empty] | 碳素管 | 移动或复制工作表
3 | 110kV汪溪变10kV殷白115线分落花荡线改造工程 | 架空绝缘线 | JKLGYJ-10-150 | 0 | 米
4 | 110kV汪溪变10kV殷白115线分落花荡线改造工程 | 架空绝缘线 | JKLGYJ-10-120 | 0 | 米 | [7 empty] | 碳素管 | 移动或复制工作表
5 | 110kV汪溪变10kV殷白115线分落花荡线改造工程 | 架空绝缘线 | JKLGYJ-10-70 | 0 | 米
6 | 110kV汪溪变10kV殷白115线分落花荡线改造工程 | 架空绝缘线 | JKLGYJ-1-185 | 0 | 米 | [8 empty] | 全部复制
7 | 110kV汪溪变10kV殷白115线分落花荡线改造工程 | 架空绝缘线 | JKLGYJ-1-150 | 0 | 米 | [8 empty] | 选择性粘贴
8 | 110kV汪溪变10kV殷白115线分落花荡线改造工程 | 架空绝缘线 | JKLGYJ-1-120 | 0 | 米 | [8 empty] | 数量选择空白
9 | 110kV汪溪变10kV殷白115线分落花荡线改造工程 | 架空绝缘线 | JKLGYJ-1-95 | 0 | 米 | [8 empty] | 数量选择空白
10 | 110kV汪溪变10kV殷白115线分落花荡线改造工程 | 铝塑线 | BLV-240 | 0 | 米 | [8 empty] | 删除空白
11 | 110kV汪溪变10kV殷白115线分落花荡线改造工程 | 铝塑线 | BLV-185 | 0 | 米 | [8 empty] | 删除空白
12 | 110kV汪溪变10kV殷白115线分落花荡线改造工程 | 铝塑线 | BLV-150 | 0 | 米 | [8 empty] | 数量选择0
13 | 110kV汪溪变10kV殷白115线分落花荡线改造工程 | 铝塑线 | BLV-120 | 0 | 米 | [8 empty] | 删除0
14 | 110kV汪溪变10kV殷白115线分落花荡线改造工程 | 铝塑线 | BLV-95 | 0 | 米 | [8 empty] | 数量选择全部
15 | 110kV汪溪变10kV殷白115线分落花荡线改造工程 | 铝塑线 | BLV-70 | 0 | 米 | [8 empty] | 修改即可
16 | 110kV汪溪变10kV殷白115线分落花荡线改造工程 | 铝塑线 | BLV-50 | 0 | 米 | [9 empty] | 单元格内的数据不用填写
17 | 110kV汪溪变10kV殷白115线分落花荡线改造工程 | 铝塑线 | BLV-35 | 0 | 米
18 | 110kV汪溪变10kV殷白115线分落花荡线改造工程 | 铜芯线 | BV-240 | 0 | 米
19 | 110kV汪溪变10kV殷白115线分落花荡线改造工程 | 铜芯线 | BV-35 | 0 | 米
20 | 110kV汪溪变10kV殷白115线分落花荡线改造工程 | 铜芯线 | BV-16 | 0 | 米
21 | 110kV汪溪变10kV殷白115线分落花荡线改造工程 | 铜芯线 | BV-10 | 0 | 米
22 | 110kV汪溪变10kV殷白115线分落花荡线改造工程 | 铜芯线 | BV-6 | 0 | 米
23 | 110kV汪溪变10kV殷白115线分落花荡线改造工程 | 护套线 | BVVB-2*4 | 0 | 米
24 | 110kV汪溪变10kV殷白115线分落花荡线改造工程 | 护套线 | BVVB-2*2.5 | 0 | 米
25 | 110kV汪溪变10kV殷白115线分落花荡线改造工程 | 电缆 | YJV22-3*300 | 0 | 米 | 钢管埋设、电缆沟埋设（复合材料）、碳素管埋设
26 | 110kV汪溪变10kV殷白115线分落花荡线改造工程 | 冷缩电缆头 | 300 | 0 | 套 | 户内、户外
27 | 110kV汪溪变10kV殷白115线分落花荡线改造工程 | 电缆 | YJV22-3*240 | 0 | 米 | 钢管埋设、电缆沟埋设（复合材料）、碳素管埋设
28 | 110kV汪溪变10kV殷白115线分落花荡线改造工程 | 冷缩电缆头 | 240 | 0 | 套 | 户内、户外
29 | 110kV汪溪变10kV殷白115线分落花荡线改造工程 | 电缆 | YJV22-3*185 | 0 | 米 | 钢管埋设、电缆沟埋设（复合材料）、碳素管埋设
30 | 110kV汪溪变10kV殷白115线分落花荡线改造工程 | 冷缩电缆头 | 185 | 0 | 套 | 户内、户外
31 | 110kV汪溪变10kV殷白115线分落花荡线改造工程 | 电缆 | YJV22-3*150 | 0 | 米 | 钢管埋设、电缆沟埋设（复合材料）、碳素管埋设
32 | 110kV汪溪变10kV殷白115线分落花荡线改造工程 | 冷缩电缆头 | 150 | 0 | 套 | 户内、户外
33 | 110kV汪溪变10kV殷白115线分落花荡线改造工程 | 电缆 | YJV22-3*120 | 0 | 米 | 钢管埋设、电缆沟埋设（复合材料）、碳素管埋设
34 | 110kV汪溪变10kV殷白115线分落花荡线改造工程 | 冷缩电缆头 | 120 | 0 | 套 | 户内、户外
35 | 110kV汪溪变10kV殷白115线分落花荡线改造工程 | 电缆 | YJV22-3*95 | 0 | 米 | 钢管埋设、电缆沟埋设（复合材料）、碳素管埋设
36 | 110kV汪溪变10kV殷白115线分落花荡线改造工程 | 冷缩电缆头 | 95 | 0 | 套 | 户内、户外
37 | 110kV汪溪变10kV殷白115线分落花荡线改造工程 | 电缆 | YJV22-3*70 | 0 | 米 | 钢管埋设、电缆沟埋设（复合材料）、碳素管埋设
38 | 110kV汪溪变10kV殷白115线分落花荡线改造工程 | 冷缩电缆头 | 70 | 0 | 套 | 户内、户外
39 | 110kV汪溪变10kV殷白115线分落花荡线改造工程 | 电缆 | VV22-4*240 | 0 | 米 | 钢管埋设、电缆沟埋设（复合材料）、碳素管埋设
40 | 110kV汪溪变10kV殷白115线分落花荡线改造工程 | 冷缩电缆头 | 240 | 0 | 套 | 户内、户外
41 | 110kV汪溪变10kV殷白115线分落花荡线改造工程 | 电缆 | VV22-4*185 | 0 | 米 | 钢管埋设、电缆沟埋设（复合材料）、碳素管埋设
42 | 110kV汪溪变10kV殷白115线分落花荡线改造工程 | 冷缩电缆头 | 185 | 0 | 套 | 户内、户外
43 | 110kV汪溪变10kV殷白115线分落花荡线改造工程 | 电缆 | VV22-4*150 | 0 | 米 | 钢管埋设、电缆沟埋设（复合材料）、碳素管埋设
44 | 110kV汪溪变10kV殷白115线分落花荡线改造工程 | 冷缩电缆头 | 150 | 0 | 套 | 户内、户外
45 | 110kV汪溪变10kV殷白115线分落花荡线改造工程 | 电缆 | VV22-4*120 | 0 | 米 | 钢管埋设、电缆沟埋设（复合材料）、碳素管埋设
46 | 110kV汪溪变10kV殷白115线分落花荡线改造工程 | 冷缩电缆头 | 120 | 0 | 套 | 户内、户外
47 | 110kV汪溪变10kV殷白115线分落花荡线改造工程 | 电缆 | VV22-4*95 | 0 | 米 | 钢管埋设、电缆沟埋设（复合材料）、碳素管埋设
48 | 110kV汪溪变10kV殷白115线分落花荡线改造工程 | 冷缩电缆头 | 95 | 0 | 套 | 户内、户外
49 | 110kV汪溪变10kV殷白115线分落花荡线改造工程 | 电缆 | VV22-4*70 | 0 | 米 | 无功补偿柜用电缆
50 | 110kV汪溪变10kV殷白115线分落花荡线改造工程 | 冷缩电缆头 | 70 | 0 | 套 | 户内、户外
51 | 110kV汪溪变10kV殷白115线分落花荡线改造工程 | 电缆 | VV22-4*35 | 0 | 米 | 钢管埋设、电缆沟埋设（复合材料）、碳素管埋设
52 | 110kV汪溪变10kV殷白115线分落花荡线改造工程 | 冷缩电缆头 | 35 | 0 | 套 | 户内、户外
53 | 110kV汪溪变10kV殷白115线分落花荡线改造工程 | 裸铝芯线 | 50mm2 | 0 | 吨 | 接地装置用
54 | 110kV汪溪变10kV殷白115线分落花荡线改造工程 | 裸铝芯线 | 35mm2 | 0 | 吨 | 接地装置用
55 | 110kV汪溪变10kV殷白115线分落花荡线改造工程 | 悬式瓷瓶 | LXY-70 | 0 | 片
56 | 110kV汪溪变10kV殷白115线分落花荡线改造工程 | 针式绝缘子 | PS-15/5t | 0 | 只 | [7 empty] | PVC管
57 | 110kV汪溪变10kV殷白115线分落花荡线改造工程 | 绝缘耐张线夹 | NXL-70 | 0 | 套 | [7 empty] | JP柜
58 | 110kV汪溪变10kV殷白115线分落花荡线改造工程 | 绝缘耐张线夹绝缘罩 | NXL(Z)-70 | 0 | 套 | [7 empty] | 布电线
59 | 110kV汪溪变10kV殷白115线分落花荡线改造工程 | 碗头挂板 | WS-7 | 0 | 套
60 | 110kV汪溪变10kV殷白115线分落花荡线改造工程 | 碗头挂板绝缘罩 | WS（Z）-7 | 0 | 套
61 | 110kV汪溪变10kV殷白115线分落花荡线改造工程 | 球头挂环 | Q-7 | 0 | 套
62 | 110kV汪溪变10kV殷白115线分落花荡线改造工程 | 直角挂板 | Z-7 | 0 | 套
63 | 110kV汪溪变10kV殷白115线分落花荡线改造工程 | 异型并沟线夹含罩 | JBY-50-240 | 0 | 只
64 | 110kV汪溪变10kV殷白115线分落花荡线改造工程 | 铜铝并购线夹含罩 | 120/240 | 0 | 套 | 低压电缆与导线连接
65 | 110kV汪溪变10kV殷白115线分落花荡线改造工程 | 铜铝设备线夹 | SLG-1# | 0 | 只
66 | 110kV汪溪变10kV殷白115线分落花荡线改造工程 | 铜铝设备线夹 | SLG-3# | 0 | 只
67 | 110kV汪溪变10kV殷白115线分落花荡线改造工程 | 铜设备线夹 | SG-1# | 0 | 只
68 | 110kV汪溪变10kV殷白115线分落花荡线改造工程 | 铜设备线夹 | SG-3# | 0 | 只
69 | 110kV汪溪变10kV殷白115线分落花荡线改造工程 | 新型验电接地环 | BYD-120（L） | 0 | 只
70 | 110kV汪溪变10kV殷白115线分落花荡线改造工程 | 跌落式避雷器 | HY5WSD-17/50 | 0 | 组 | 12只
71 | 110kV汪溪变10kV殷白115线分落花荡线改造工程 | 过电压保护器 | TBP-B-12.7F-85 | 0 | 组
72 | 110kV汪溪变10kV殷白115线分落花荡线改造工程 | 故障指示器 |  | 0 | 组
73 | 110kV汪溪变10kV殷白115线分落花荡线改造工程 | 10kV相序牌 |  |  | 套
74 | 110kV汪溪变10kV殷白115线分落花荡线改造工程 | 0.4kV相序牌 |  |  | 套
75 | 110kV汪溪变10kV殷白115线分落花荡线改造工程 | 钢管塔 | GT-18 | 0 | 基
76 | 110kV汪溪变10kV殷白115线分落花荡线改造工程 | 钢管塔 | GT-15 | 0 | 基
77 | 110kV汪溪变10kV殷白115线分落花荡线改造工程 | 钢管塔 | GT-13 | 0 | 基
78 | 110kV汪溪变10kV殷白115线分落花荡线改造工程 | 接地装置 | T1 | 0 | 套
79 | 110kV汪溪变10kV殷白115线分落花荡线改造工程 | 电杆 | 270*15*61kN | 0 | 根
80 | 110kV汪溪变10kV殷白115线分落花荡线改造工程 | 电杆 | 230*15*98kN | 0 | 根
81 | 110kV汪溪变10kV殷白115线分落花荡线改造工程 | 电杆 | 230*18*122kN | 0 | 根
82 | 110kV汪溪变10kV殷白115线分落花荡线改造工程 | 电杆 | 190*18*98kN | 0 | 根
83 | 110kV汪溪变10kV殷白115线分落花荡线改造工程 | 电杆 | 190*15米 | 0 | 根
84 | 110kV汪溪变10kV殷白115线分落花荡线改造工程 | 电杆 | 190*12米 | 0 | 根
85 | 110kV汪溪变10kV殷白115线分落花荡线改造工程 | 电杆 | 190*10米 | 0 | 根
86 | 110kV汪溪变10kV殷白115线分落花荡线改造工程 | 爬梯 | 270*15 | 0 | 套
87 | 110kV汪溪变10kV殷白115线分落花荡线改造工程 | 爬梯 | 230*15 | 0 | 套
88 | 110kV汪溪变10kV殷白115线分落花荡线改造工程 | 底盘 | DP-8 | 0 | 块 | *米电杆用
89 | 110kV汪溪变10kV殷白115线分落花荡线改造工程 | 卡盘 | KP-12 | 0 | 套 | *米电杆用
90 | 110kV汪溪变10kV殷白115线分落花荡线改造工程 | 变压器 | SBH15-M－1000 | 0 | 台
91 | 110kV汪溪变10kV殷白115线分落花荡线改造工程 | 变压器 | SBH15-M－800 | 0 | 台
92 | 110kV汪溪变10kV殷白115线分落花荡线改造工程 | 变压器 | SBH15-M－630 | 0 | 台
93 | 110kV汪溪变10kV殷白115线分落花荡线改造工程 | 变压器 | SBH15-M－400 | 0 | 台
94 | 110kV汪溪变10kV殷白115线分落花荡线改造工程 | 变压器 | SBH15-M－315 | 0 | 台
95 | 110kV汪溪变10kV殷白115线分落花荡线改造工程 | 变压器 | SBH15-M－200 | 0 | 台
96 | 110kV汪溪变10kV殷白115线分落花荡线改造工程 | 城网构架 | 新城网构架 | 0 | 套 | 中到中2.8米，变压器构架槽钢12mm,长度4.0米
97 | 110kV汪溪变10kV殷白115线分落花荡线改造工程 | 无功柜 | 185kvar | 0 | 台
98 | 110kV汪溪变10kV殷白115线分落花荡线改造工程 | 无功柜 | 150kvar | 0 | 台
99 | 110kV汪溪变10kV殷白115线分落花荡线改造工程 | 无功柜 | 120kvar | 0 | 台
100 | 110kV汪溪变10kV殷白115线分落花荡线改造工程 | 无功柜 | 95kvar | 0 | 台
101 | 110kV汪溪变10kV殷白115线分落花荡线改造工程 | 无功柜 | 50kvar | 0 | 台
102 | 110kV汪溪变10kV殷白115线分落花荡线改造工程 | 低压负荷开关 | 1250A | 0 | 台
103 | 110kV汪溪变10kV殷白115线分落花荡线改造工程 | 低压负荷开关 | 1000A | 0 | 台
104 | 110kV汪溪变10kV殷白115线分落花荡线改造工程 | 低压负荷开关 | 630A | 0 | 台
105 | 110kV汪溪变10kV殷白115线分落花荡线改造工程 | 低压负荷开关 | 400A | 0 | 台
106 | 110kV汪溪变10kV殷白115线分落花荡线改造工程 | 铜线鼻 | 70mm2 | 0 | 只 | 低压无功柜电缆用
107 | 110kV汪溪变10kV殷白115线分落花荡线改造工程 | 铜铝线鼻 | 150mm2 | 0 | 只 | 接地装置用
108 | 110kV汪溪变10kV殷白115线分落花荡线改造工程 | 电缆支架包箍 | 270*15 | 0 | 套 | 270*15米电杆，单根3*150电缆
109 | 110kV汪溪变10kV殷白115线分落花荡线改造工程 | 电缆支架包箍 | 230*15 | 0 | 套
110 | 110kV汪溪变10kV殷白115线分落花荡线改造工程 | 电缆支架包箍 | 190*15 | 0 | 套
111 | 110kV汪溪变10kV殷白115线分落花荡线改造工程 | 跌落保险 | 200A | 0 | 组
112 | 110kV汪溪变10kV殷白115线分落花荡线改造工程 | 跌落保险 | 100A | 0 | 组
113 | 110kV汪溪变10kV殷白115线分落花荡线改造工程 | 裸铝线 | 240mm2 | 0 | 米 | 接地装置用
114 | 110kV汪溪变10kV殷白115线分落花荡线改造工程 | 柱上开关 | ZW43-630A | 0 | 台
115 | 110kV汪溪变10kV殷白115线分落花荡线改造工程 | 柱上开关支架 | 600型（260） | 0 | 套 | 230*15米电杆安装柱上开关1台
116 | 110kV汪溪变10kV殷白115线分落花荡线改造工程 | 柱上开关支架 | 800型（260） | 0 | 套 | 230*15米电杆安装柱上开关1台
117 | 110kV汪溪变10kV殷白115线分落花荡线改造工程 | 欧翼横担 | 600型（Φ300） | 0 | 组 | 耐张型、支线型、双回、单回
118 | 110kV汪溪变10kV殷白115线分落花荡线改造工程 | 欧翼横担 | 600型（Φ290） | 0 | 组 | 耐张型、支线型、双回、单回
119 | 110kV汪溪变10kV殷白115线分落花荡线改造工程 | 欧翼横担 | 600型（Φ280） | 0 | 组 | 耐张型、支线型、双回、单回
120 | 110kV汪溪变10kV殷白115线分落花荡线改造工程 | 欧翼横担 | 600型（Φ250） | 0 | 组 | 耐张型、支线型、双回、单回
121 | 110kV汪溪变10kV殷白115线分落花荡线改造工程 | 欧翼横担 | 600型（Φ240） | 0 | 组 | 耐张型、支线型、双回、单回
122 | 110kV汪溪变10kV殷白115线分落花荡线改造工程 | 欧翼横担 | 600型（Φ232） | 0 | 组 | 耐张型、支线型、双回、单回
123 | 110kV汪溪变10kV殷白115线分落花荡线改造工程 | 欧翼横担 | 1000型（Φ） | 0 | 组 | 耐张型、支线型、双回、单回
124 | 110kV汪溪变10kV殷白115线分落花荡线改造工程 | 欧翼横担 | 1000型（Φ） | 0 | 组 | 耐张型、支线型、双回、单回
125 | 110kV汪溪变10kV殷白115线分落花荡线改造工程 | 欧翼横担 | 1000型（Φ） | 0 | 组 | 耐张型、支线型、双回、单回
126 | 110kV汪溪变10kV殷白115线分落花荡线改造工程 | 欧翼横担 | 1000型（Φ） | 0 | 组 | 耐张型、支线型、双回、单回
127 | 110kV汪溪变10kV殷白115线分落花荡线改造工程 | 欧翼横担 | 1000型（Φ） | 0 | 组 | 耐张型、支线型、双回、单回
128 | 110kV汪溪变10kV殷白115线分落花荡线改造工程 | 欧翼横担 | 1000型（Φ） | 0 | 组 | 耐张型、支线型、双回、单回
129 | 110kV汪溪变10kV殷白115线分落花荡线改造工程 | 接地扁铁 | 50*5 | 0 | 根
130 | 110kV汪溪变10kV殷白115线分落花荡线改造工程 | 接地桩 | 60*6*1200 | 0 | 根
131 | 110kV汪溪变10kV殷白115线分落花荡线改造工程 | 全压螺栓 | 16*320 | 0 | 套
132 | 110kV汪溪变10kV殷白115线分落花荡线改造工程 | 全压螺栓 | 16*260 | 0 | 套
133 | 110kV汪溪变10kV殷白115线分落花荡线改造工程 | 全压螺栓 | 16*230 | 0 | 套
134 | 110kV汪溪变10kV殷白115线分落花荡线改造工程 | 单头螺栓 | 20*120 | 0 | 套 | 欧翼横担用
135 | 110kV汪溪变10kV殷白115线分落花荡线改造工程 | 单头螺栓 | 16*120 | 0 | 套
136 | 110kV汪溪变10kV殷白115线分落花荡线改造工程 | 包箍 | Φ190 | 0 | 套
137 | 110kV汪溪变10kV殷白115线分落花荡线改造工程 | 包箍 | Φ210 | 0 | 套
138 | 110kV汪溪变10kV殷白115线分落花荡线改造工程 | 包箍 | Φ230 | 0 | 套
139 | 110kV汪溪变10kV殷白115线分落花荡线改造工程 | 包箍 | Φ250 | 0 | 套
140 | 110kV汪溪变10kV殷白115线分落花荡线改造工程 | 包箍 | Φ270 | 0 | 套
141 | 110kV汪溪变10kV殷白115线分落花荡线改造工程 | 横担 | 50*5*1500 | 0 | 根
142 | 110kV汪溪变10kV殷白115线分落花荡线改造工程 | 横担 | 60*6*1800 | 0 | 根
143 | 110kV汪溪变10kV殷白115线分落花荡线改造工程 | 横担 | 60*6*1200 | 0 | 根
144 | 110kV汪溪变10kV殷白115线分落花荡线改造工程 | 顶套 | Φ270 | 0 | 套 | 加强型
145 | 110kV汪溪变10kV殷白115线分落花荡线改造工程 | 顶套 | Φ230 | 0 | 套 | 加强型
146 | 110kV汪溪变10kV殷白115线分落花荡线改造工程 | 顶套 | Φ190 | 0 | 套 | 加强型
147 | 110kV汪溪变10kV殷白115线分落花荡线改造工程 | 顶套 | Φ190 | 0 | 只
148 | 110kV汪溪变10kV殷白115线分落花荡线改造工程 | 白料 | #1 | 0 | 只
149 | 110kV汪溪变10kV殷白115线分落花荡线改造工程 | 白料 | #3 | 0 | 只
150 | 110kV汪溪变10kV殷白115线分落花荡线改造工程 | 绝缘扎线 | JKY | 0 | 根
151 | 110kV汪溪变10kV殷白115线分落花荡线改造工程 | 两眼7字铁 | 50*5 | 0 | 根
152 | 110kV汪溪变10kV殷白115线分落花荡线改造工程 | 四眼7字铁 | 50*5 | 0 | 根
153 | 110kV汪溪变10kV殷白115线分落花荡线改造工程 | 铜铝管 | 240mm2 | 0 | 支
154 | 110kV汪溪变10kV殷白115线分落花荡线改造工程 | 铜铝管 | 150mm2 | 0 | 支
155 | 110kV汪溪变10kV殷白115线分落花荡线改造工程 | 铜铝管 | 70mm2 | 0 | 支
156 | 110kV汪溪变10kV殷白115线分落花荡线改造工程 | 铜铝管 | 50mm2 | 0 | 支 | 单相六表配2根+三相二表配4根
157 | 110kV汪溪变10kV殷白115线分落花荡线改造工程 | 铜铝管 | 35mm2 | 0 | 支 | 单相二表、四表配2根，
158 | 110kV汪溪变10kV殷白115线分落花荡线改造工程 | 镀锌钢管 | Φ150 | 0 | 米
159 | 110kV汪溪变10kV殷白115线分落花荡线改造工程 | 镀锌钢管 | Φ100 | 0 | 米
160 | 110kV汪溪变10kV殷白115线分落花荡线改造工程 | 碳素管 | Φ150 | 0 | 米
161 | 110kV汪溪变10kV殷白115线分落花荡线改造工程 | 碳素管 | Φ100 | 0 | 米
162 | 110kV汪溪变10kV殷白115线分落花荡线改造工程 | 膨胀螺栓 | #10 | 0 | 根 | 1个表箱配4根+横担用的
163 | 110kV汪溪变10kV殷白115线分落花荡线改造工程 | PVC管 | Φ40 | 0 | 根 | 1个表箱配1根
164 | 110kV汪溪变10kV殷白115线分落花荡线改造工程 | 拉盘 | 40*60 | 0 | 只
165 | 110kV汪溪变10kV殷白115线分落花荡线改造工程 | 拉盘U型环 | 16×220 | 0 | 只
166 | 110kV汪溪变10kV殷白115线分落花荡线改造工程 | 大铁板 | 80×8×240 | 0 | 片
167 | 110kV汪溪变10kV殷白115线分落花荡线改造工程 | 小铁板 | 50×5×135 | 0 | 片
168 | 110kV汪溪变10kV殷白115线分落花荡线改造工程 | 拉棒 | 16×1800 | 0 | 根
169 | 110kV汪溪变10kV殷白115线分落花荡线改造工程 | UT型线夹 | #1 | 0 | 只
170 | 110kV汪溪变10kV殷白115线分落花荡线改造工程 | 楔型线夹 | #1 | 0 | 只
171 | 110kV汪溪变10kV殷白115线分落花荡线改造工程 | 钢绞线 | 35mm2 | 0 | 吨
172 | 110kV汪溪变10kV殷白115线分落花荡线改造工程 | 钢线卡 | #8 | 0 | 只
173 | 110kV汪溪变10kV殷白115线分落花荡线改造工程 | 单相一表位 | D1 | 0 | 套 | 表箱内配漏电保护器6kW配置
174 | 110kV汪溪变10kV殷白115线分落花荡线改造工程 | 单相二表位 | D2 | 0 | 套 | 表箱内配漏电保护器6kW配置
175 | 110kV汪溪变10kV殷白115线分落花荡线改造工程 | 单相四表位 | D4 | 0 | 套 | 表箱内配漏电保护器6kW配置
176 | 110kV汪溪变10kV殷白115线分落花荡线改造工程 | 单相六表位 | D6 | 0 | 套 | 表箱内配漏电保护器6kW配置
177 | 110kV汪溪变10kV殷白115线分落花荡线改造工程 | 三相一表位 | S1 | 0 | 套 | 表箱内配漏电保护器20kW配置
178 | 110kV汪溪变10kV殷白115线分落花荡线改造工程 | 三相二表位 | S2 | 0 | 套 | 表箱内配漏电保护器20kW配置
179 | 110kV汪溪变10kV殷白115线分落花荡线改造工程 | 10kV杆号牌 | 250*300*1.2mm |  | 套 | 白底*字，****
Note on C174: 丁薛龙 校对: 每套约0.015吨
Note on D68: 丁薛龙 校对: 令克上用及变压器高压
Note on D69: 丁薛龙 校对: 柱上开关用
Note on D71: 丁薛龙 校对: 负荷开关、低压桩头上用
Note on E3: 丁薛龙 校对:

## 目录
工程名称：井田机电电缆改造工程 | 建设单位：南山开发区项目服务中心
建设单位：国网安徽省电力公司宁国市供电公司
建设单位：宁国市阳光电力公司
请另存 | 建设单位：用户工程
建设单位：港口开发区项目服务中心
建设单位：建投公司

## 建改方案示意图1 (hidden)
宁国市永祥电力工程技术有限公司工程建改方案示意图 | [7 empty] | 建设单位：开发区项目服务中心
工程名称：井田机电电缆改造工程 | [7 empty] | 建设单位：宁国供电公司 |  | 杆型 | 悬瓶 | 拉线 | 50*5*800 | 50*5*1500 | 190包古 | 16*180螺栓 | 白料1 | 16*160 | 白料3 | 16*120 | 膨胀10 | BLV25 | BLV35 | BLV50 | 16*320 | 并沟线夹 | 四眼门铁
[8 empty] | 建设单位：宁国供电公司阳光公司 | 1
[8 empty] | 建设单位：用户工程 | 2
[8 empty] | 建设单位：港口开发区项目服务中心 | 3
4
5
6
7
8
9
10
11
12
13
14
15
16
[9 empty] | 汇总 |  | 0 | 0 | 0 | 0 | 0 | 0 | 0 | 0 | 0 | 0 | 0 | 0 | 0 | 0 | 0 | 0 | 0
图例 | 角钢塔 | 10kV架空线路 | GT拉线 | 柱上开关 | 低压分线箱 | 红线表示新建部分，蓝色表示拆除部分，绿线表示拆装，黑色表示现状。 | 绘图：
| 钢管塔 | 0.4kV架空线路 | 变压器 | 箱式变压器 | 户外低压联络柜 |  | 日期：
| 自立砼杆 | 高压电缆线路 | 高压计量柜 | 高压开关柜 | 电表集装箱 |  | 审核：
| 电杆 | 低压电缆线路 | 电缆井 | 高压分线箱 | 道路边线 |  | 0
W
经五路#1变
JKLGYJ-1kV-95

## 材料单 (hidden)
宁国市永祥电力工程技术有限公司工程项目材料清单
工程名称：井田机电电缆改造工程
0
编号 | 物资名称（必填） | 规格型号（必填） | 数量（必填） | 单位（必填） | 技术要求 | 项目批复情况（必填） | 年度预算情况（必填） | 物料编码（必填） | 采购申请号/预留号（必填） | 计划需求时间（必填） | 备注 |  |  | 填表
1 | 架空绝缘线 | JKLGYJ-10-240 | 0 | 米 | 导线切勿忘记ｘ3 | [6 empty] | 碳素管 |  | 移动或复制工作表
2 | 架空绝缘线 | JKLGYJ-10-185 | 0 | 米 | [7 empty] | 碳素管 |  | 移动或复制工作表
3 | 架空绝缘线 | JKLGYJ-10-150 | 0 | 米
4 | 架空绝缘线 | JKLGYJ-10-120 | 0 | 米 | [7 empty] | 碳素管 |  | 移动或复制工作表
5 | 架空绝缘线 | JKLGYJ-10-70 | 0 | 米
6 | 架空绝缘线 | JKLGYJ-1-185 | 0 | 米 | [9 empty] | 全部复制
7 | 架空绝缘线 | JKLGYJ-1-150 | 0 | 米 | [9 empty] | 选择性粘贴
8 | 架空绝缘线 | JKLGYJ-1-120 | 0 | 米 | [9 empty] | 数量选择空白
9 | 架空绝缘线 | JKLGYJ-1-95 | 0 | 米 | [9 empty] | 数量选择空白
10 | 架空绝缘线 | JKLGJ-1-70 | 0 | 米
11 | 架空绝缘线 | JKLGJ-1-50 | 0 | 米
12 | 铝塑线 | BLV-240 | 0 | 米 | [9 empty] | 删除空白
13 | 铝塑线 | BLV-185 | 0 | 米 | [9 empty] | 删除空白
14 | 铝塑线 | BLV-150 | 0 | 米 | [9 empty] | 数量选择0
15 | 铝塑线 | BLV-120 | 0 | 米 | [9 empty] | 删除0
16 | 铝塑线 | BLV-95 | 0 | 米 | [9 empty] | 数量选择全部
17 | 铝塑线 | BLV-25 | 0 | 米 | [9 empty] | 修改即可
18 | 铝塑线 | BLV-50 | 0 | 米 | [10 empty] | 单元格内的数据不用填写
19 | 铝塑线 | BLV-35 | 0 | 米
20 | 铜芯线 | BV-240 | 0 | 米
21 | 铜芯线 | BV-35 | 0 | 米
22 | 铜芯线 | BV-16 | 0 | 米
23 | 铜芯线 | BV-10 | 0 | 米
24 | 铜芯线 | BV-6 | 0 | 米
25 | 护套线 | BVVB-2*4 | 0 | 米
26 | 护套线 | BVVB-2*2.5 | 0 | 米
27 | 电缆 | YJV22-3*300 | 0 | 米 | 钢管埋设、电缆沟埋设（复合材料）、碳素管埋设
28 | 冷缩电缆头 | 300 | 0 | 套 | 户内、户外
29 | 电缆 | YJV22-3*240 | 0 | 米 | 钢管埋设、电缆沟埋设（复合材料）、碳素管埋设
30 | 冷缩电缆头 | 240 | 0 | 套 | 户内、户外
31 | 电缆 | YJV22-3*185 | 0 | 米 | 钢管埋设、电缆沟埋设（复合材料）、碳素管埋设
32 | 冷缩电缆头 | 185 | 0 | 套 | 户内、户外
33 | 电缆 | YJV22-3*150 | 0 | 米 | 钢管埋设、电缆沟埋设（复合材料）、碳素管埋设
34 | 冷缩电缆头 | 150 | 0 | 套 | 户内、户外
35 | 电缆 | YJV22-3*120 | 0 | 米 | 钢管埋设、电缆沟埋设（复合材料）、碳素管埋设
36 | 冷缩电缆头 | 120 | 0 | 套 | 户内、户外
37 | 电缆 | YJV22-3*95 | 0 | 米 | 钢管埋设、电缆沟埋设（复合材料）、碳素管埋设
38 | 冷缩电缆头 | 95 | 0 | 套 | 户内、户外
39 | 电缆 | YJV22-3*70 | 0 | 米 | 钢管埋设、电缆沟埋设（复合材料）、碳素管埋设
40 | 冷缩电缆头 | 70 | 0 | 套 | 户内、户外
41 | 电缆 | VV22-4*240 | 0 | 米 | 钢管埋设、电缆沟埋设（复合材料）、碳素管埋设
42 | 冷缩电缆头 | 240 | 0 | 套 | 户内、户外
43 | 电缆 | VV22-4*185 | 0 | 米 | 钢管埋设、电缆沟埋设（复合材料）、碳素管埋设
44 | 冷缩电缆头 | 185 | 0 | 套 | 户内、户外
45 | 电缆 | VV22-4*150 | 0 | 米 | 钢管埋设、电缆沟埋设（复合材料）、碳素管埋设
46 | 冷缩电缆头 | 150 | 0 | 套 | 户内、户外
47 | 电缆 | VV22-4*120 | 0 | 米 | 钢管埋设、电缆沟埋设（复合材料）、碳素管埋设
48 | 冷缩电缆头 | 120 | 0 | 套 | 户内、户外
49 | 电缆 | VV22-4*95 | 0 | 米 | 钢管埋设、电缆沟埋设（复合材料）、碳素管埋设 | [7 empty] | 非标准物料
50 | 冷缩电缆头 | 95 | 0 | 套 | 户内、户外 | [7 empty] | 非标准物料
51 | 电缆 | VV22-4*70 | 0 | 米 | 无功补偿柜用电缆 | [7 empty] | 非标准物料
52 | 冷缩电缆头 | 70 | 0 | 套 | 户内、户外 | [7 empty] | 非标准物料
53 | 电缆 | VV22-4*35 | 0 | 米 | 钢管埋设、电缆沟埋设（复合材料）、碳素管埋设 | [7 empty] | 非标准物料
54 | 冷缩电缆头 | 35 | 0 | 套 | 户内、户外 | [7 empty] | 非标准物料
55 | 冷缩中间电缆头 |  | 0 | 套
56 | 电缆标识砖 |  | 0 | 套
57 | 电缆标识桩 |  | 0 | 套
58 | 防火泥 |  | 0 | 吨
59 | 裸铝芯线 | 50mm2 | 0 | 吨 | 接地装置用
60 | 裸铝芯线 | 35mm2 | 0 | 吨 | 接地装置用
61 | 悬式瓷瓶 | LXY-70 | 0 | 片
62 | 针式绝缘子 | PS-15/5t | 0 | 只 | [7 empty] | PVC管
63 | 防雷绝缘子 | CFP-10kV-240 | 0 | 只 | 配接地装置
64 | 绝缘耐张线夹 | NXL-50/95 | 0 | 套 | [7 empty] | JP柜
65 | 绝缘耐张线夹 | NXL-120/150 | 0 | 套
66 | 绝缘耐张线夹 | NXL-185/240 | 0 | 套
67 | 绝缘耐张线夹绝缘罩 | NXL(Z)-70 | 0 | 套 | [7 empty] | 布电线
68 | 碗头挂板 | WS-7 | 0 | 套
69 | 碗头挂板绝缘罩 | WS（Z）-7 | 0 | 套
70 | 球头挂环 | Q-7 | 0 | 套
71 | 直角挂板 | Z-7 | 0 | 套
72 | 异型并沟线夹含罩 | JBY-50-240 | 0 | 只
73 | 铜铝并购线夹含罩 | 120/240 | 0 | 套 | 低压电缆与导线连接
74 | 铜铝设备线夹 | SLG-1# | 0 | 只
75 | 铜铝设备线夹 | SLG-3# | 0 | 只 | 120-185导线用
76 | 铜铝设备线夹 | SLG-4# | 0 | 只 | 185*240导线用
77 | 铜设备线夹 | SG-1# | 0 | 只
78 | 铜设备线夹 | SG-3# | 0 | 只
79 | 新型验电接地环 | BYD-16/120 | 0 | 只
80 | 新型验电接地环 | BYD-50/240 | 0 | 只
81 | 跌落式避雷器 | HY5WSD-17/50 | 0 | 组 | 12只
82 | 过电压保护器 | TBP-B-12.7F-85 | 0 | 组
83 | 故障指示器 |  | 0 | 组
84 | 10kV相序牌 |  | 0 | 套
85 | 0.4kV相序牌 |  | 0 | 套
86 | 钢管塔 | GT-18 | 0 | 基
87 | 钢管塔 | GT-15 | 0 | 基
88 | 钢管塔 | GT-13 | 0 | 基
89 | 接地装置 | T1 | 0 | 套
90 | 电杆 | 270*15*61kN | 0 | 根
91 | 电杆 | 230*15*98kN | 0 | 根
92 | 电杆 | 230*18*122kN | 0 | 根
93 | 电杆 | 190*18*98kN | 0 | 根
94 | 电杆 | 190*15米 | 0 | 根
95 | 电杆 | 190*12米 | 0 | 根
96 | 电杆 | 190*10米 | 0 | 根
97 | 爬梯 | 270*15 | 0 | 套
98 | 爬梯 | 230*15 | 0 | 套
99 | 底盘 | DP-8 | 0 | 块 | *米电杆用
100 | 卡盘 | KP-12 | 0 | 套 | *米电杆用
101 | 变压器 | SBH15-M－1000 | 0 | 台
102 | 变压器 | SBH15-M－800 | 0 | 台
103 | 变压器 | SBH15-M－630 | 0 | 台
104 | 变压器 | SBH15-M－400 | 0 | 台
105 | 变压器 | SBH15-M－315 | 0 | 台
106 | 变压器 | SBH15-M－200 | 0 | 台
107 | 城网构架 | 新城网构架 | 0 | 套 | 中到中2.8米，变压器构架槽钢12mm,长度4.0米
108 | 无功柜 | 185kvar | 0 | 台
109 | 无功柜 | 150kvar | 0 | 台
110 | 无功柜 | 120kvar | 0 | 台
111 | 无功柜 | 95kvar | 0 | 台
112 | 无功柜 | 50kvar | 0 | 台
113 | 低压负荷开关 | 1250A | 0 | 台
114 | 低压负荷开关 | 1000A | 0 | 台
115 | 低压负荷开关 | 630A | 0 | 台
116 | 低压负荷开关 | 400A | 0 | 台
117 | 铜线鼻 | 70mm2 | 0 | 只 | 低压无功柜电缆用
118 | 铜线鼻 | 120mm2 | 0 | 只 | 低压无功柜电缆用
119 | 铜线鼻 | 150mm2 | 0 | 只 | 低压无功柜电缆用
120 | 铜线鼻 | 240mm2 | 0 | 只 | 低压无功柜电缆用
121 | 铜铝线鼻 | 150mm2 | 0 | 只 | 接地装置用
122 | 铜铝线鼻 | 240mm2 | 0 | 只 | 接地装置用
123 | 电缆支架包箍 | 270*15 | 0 | 套 | 270*15米电杆，单根3*150电缆
124 | 电缆支架包箍 | 230*15 | 0 | 套
125 | 电缆支架包箍 | 190*15 | 0 | 套
126 | 跌落保险 | 200A | 0 | 组
127 | 跌落保险 | 100A | 0 | 组
128 | 裸铝线 | 240mm2 | 0 | 米 | 接地装置用
129 | 柱上开关 | ZW43-630A | 0 | 台
130 | 柱上开关支架 | 600型（260） | 0 | 套 | 230*15米电杆安装柱上开关1台
131 | 柱上开关支架 | 800型（260） | 0 | 套 | 230*15米电杆安装柱上开关1台
132 | 欧翼横担 | 600型（Φ300） | 0 | 组 | 耐张型、支线型、双回、单回
133 | 欧翼横担 | 600型（Φ290） | 0 | 组 | 耐张型、支线型、双回、单回
134 | 欧翼横担 | 600型（Φ280） | 0 | 组 | 耐张型、支线型、双回、单回
135 | 欧翼横担 | 600型（Φ250） | 0 | 组 | 耐张型、支线型、双回、单回
136 | 欧翼横担 | 600型（Φ240） | 0 | 组 | 耐张型、支线型、双回、单回
137 | 欧翼横担 | 600型（Φ232） | 0 | 组 | 耐张型、支线型、双回、单回
138 | 欧翼横担 | 1000型（Φ） | 0 | 组 | 耐张型、支线型、双回、单回
139 | 欧翼横担 | 1000型（Φ） | 0 | 组 | 耐张型、支线型、双回、单回
140 | 欧翼横担 | 1000型（Φ） | 0 | 组 | 耐张型、支线型、双回、单回
141 | 欧翼横担 | 1000型（Φ） | 0 | 组 | 耐张型、支线型、双回、单回
142 | 欧翼横担 | 1000型（Φ） | 0 | 组 | 耐张型、支线型、双回、单回
143 | 欧翼横担 | 1000型（Φ） | 0 | 组 | 耐张型、支线型、双回、单回
144 | 接地扁铁 | 50*5 | 0 | 根
145 | 接地桩 | 60*6*1200 | 0 | 根
146 | 全压螺栓 | 16*320 | 0 | 套
147 | 全压螺栓 | 16*260 | 0 | 套
148 | 全压螺栓 | 16*230 | 0 | 套
149 | 单头螺栓 | 16*180 | 0 | 套 | 欧翼横担用
150 | 单头螺栓 | 16*160 | 0 | 套
151 | 单头螺栓 | 16*120 | 0 | 套
152 | 包箍 | Φ190 | 0 | 套
153 | 包箍 | Φ210 | 0 | 套
154 | 包箍 | Φ230 | 0 | 套
155 | 包箍 | Φ250 | 0 | 套
156 | 包箍 | Φ270 | 0 | 套
157 | 横担 | 50*5*1500 | 0 | 根
158 | 横担 | 60*6*1800 | 0 | 根
159 | 横担 | 50*5*800 | 0 | 根
160 | 顶套 | Φ270 | 0 | 套 | 加强型
161 | 顶套 | Φ230 | 0 | 套 | 加强型
162 | 顶套 | Φ190 | 0 | 套 | 加强型
163 | 顶套 | Φ190 | 0 | 只
164 | 白料 | #1 | 0 | 只
165 | 白料 | #3 | 0 | 只
166 | 绝缘扎线 | JKY | 0 | 根
167 | 两眼7字铁 | 50*5 | 0 | 根
168 | 四眼门字铁 | 50*5 | 0 | 根
169 | 铜铝管 | 240mm2 | 0 | 支
170 | 铜铝管 | 150mm2 | 0 | 支
171 | 铜铝管 | 70mm2 | 0 | 支
172 | 铜铝管 | 50mm2 | 0 | 支 | 单相六表配2根+三相二表配4根
173 | 铜铝管 | 35mm2 | 0 | 支 | 单相二表、四表配2根，
174 | 镀锌钢管 | Φ150 | 0 | 米
175 | 镀锌钢管 | Φ100 | 0 | 米
176 | 碳素管 | Φ150 | 0 | 米
177 | 碳素管 | Φ100 | 0 | 米
178 | 膨胀螺栓 | #10 | 0 | 根 | 1个表箱配4根+横担用的
179 | PVC管 | Φ32 | 0 | 根 | 1个表箱配1根
180 | PVC管卡 | Φ32 | 0 | 只
181 | 拉盘 | 40*60 | 0 | 只
182 | 拉盘 | 50*80 | 0 | 只
183 | 拉盘U型环 | 16×220 | 0 | 只
184 | 大铁板 | 80×8×240 | 0 | 片
185 | 小铁板 | 50×5×135 | 0 | 片
186 | 拉棒 | 16×1800 | 0 | 根
187 | 拉棒 | 16×2500 | 0 | 根
188 | UT型线夹 | #1 | 0 | 只
189 | 楔型线夹 | #1 | 0 | 只
190 | 钢绞线 | 35mm2 | 0 | 吨
191 | 钢绞线 | 50mm2 | 0 | 吨
192 | 钢线卡 | #8 | 0 | 只
193 | 拉线扁古 |  |  | 套
194 | 单相一表位 | D1 | 0 | 套 | 表箱内配漏电保护器6kW配置
195 | 单相二表位 | D2 | 0 | 套 | 表箱内配漏电保护器6kW配置
196 | 单相四表位 | D4 | 0 | 套 | 表箱内配漏电保护器6kW配置
197 | 单相六表位 | D6 | 0 | 套 | 表箱内配漏电保护器6kW配置
198 | 三相一表位 | S1 | 0 | 套 | 表箱内配漏电保护器20kW配置
199 | 三相二表位 | S2 | 0 | 套 | 表箱内配漏电保护器20kW配置
200 | 10kV杆号牌 | 250*300*1.2mm | 0 | 套 | 白底*字，****
201 | 高压绝缘胶布 |  | 0 | 卷
202 | 低压绝缘胶布 |  | 0 | 卷
203 | 电缆井 | 1.5*1.5 | 0 | 口
204 | 电缆井 | 2.0*2.0 | 0 | 口
205 | 基础 | 高压分线箱基础 | 0 | 座
206 | 基础 | 箱式变压器基础 | 0 | 座
207 | 电缆沟 | 顶管 | 0 | 米
208 | 电缆沟 | 0.4*0.7 | 0 | 米
209 | 电缆标识桩 | 0.2*0.2*0.5 | 0 | 根
210 | 电缆沟 | 0.5*0.7 | 0 | 米
211 | 电缆沟 | 1*0.7 | 0 | 米
212 | 接地沟 | 0.3*0.7 | 0 | 米
213 | 变压器牌 | 40*60*0.15cm | 0 | 块
214 | 相序牌 |  | 0 | 块
工程 概况 | 该工程需改接耐张1处，拆除190*10米电杆1根及拉线1套，更换低压线路0.14公里，更换2表位表箱1只，迁移单项电表1只；该项目分2次实施。
编制人： 编制时间：
Note on B194: 丁薛龙 校对: 每套约0.01吨
Note on B195: 丁薛龙 校对: 每套约0.015吨
Note on C78: 丁薛龙 校对: 令克上用及变压器高压
Note on C79: 丁薛龙 校对: 柱上开关用
Note on C80: 丁薛龙 校对: 柱上开关用
Note on C82: 丁薛龙 校对: 负荷开关、低压桩头上用
Note on D4: 丁薛龙 校对:

## 建改方案示意图 2 (hidden)
宁国市永祥电力工程技术有限公司工程建改方案示意图 | [7 empty] | 立项单位：开发区项目服务中心
工程名称：井田机电电缆改造工程 | [7 empty] | 立项单位：宁国供电公司安全运检部 |  | 杆型 | 悬瓶 | 拉线 | 50*5*800 | 50*5*1500 | 190包古 | 16*180螺栓 | 白料1 | 16*160 | 白料3 | 16*120 | 膨胀10 | BLV25 | BLV35 | BLV50 | 16*320 | 并沟线夹 | 四眼门铁
[8 empty] | 立项单位：宁国供电公司阳光公司 | 1
[8 empty] | 立项单位：用户工程 | 2
[8 empty] | 立项单位：港口开发区项目服务中心 | 3
4
5
6
7
8
9
10
11
12
13
14
15
16
[9 empty] | 汇总 |  | 0 | 0 | 0 | 0 | 0 | 0 | 0 | 0 | 0 | 0 | 0 | 0 | 0 | 0 | 0 | 0 | 0
图例 | 角钢塔 | 10kV架空线路 | GT拉线 | 柱上开关 | 低压分线箱 | 红线表示新建部分，蓝色表示拆除部分，黑色表示现状。 | 绘图：
| 钢管塔 | 0.4kV架空线路 | 变压器 | 箱式变压器 | 户外低压联络柜 |  | 日期：
| 自立砼杆 | 高压电缆线路 | 高压计量柜 | 高压开关柜 | 电表集装箱 |  | 审核：
| 电杆 | 低压电缆线路 | 电缆井 | 高压分线箱 | 道路边线 |  | 0
W
190*8
JKLGYJ-35/10kV
100A跌落保险
接地系统
注：避雷器下端连接线用50绝缘线，跌落保险及避雷器采用连扳安装
250kVA
190*12
200kVA
JP

## 工程材料模板
宁国市永祥电力工程技术有限公司工程项目材料清单 | [7 empty] | 建设单位：南山开发区项目服务中心
工程名称： |  | 宁国市汪溪智能制造产业园A区2.5MW光伏发电项目 | [5 empty] | 建设单位：国网安徽省电力公司宁国市供电公司
编号 | 物资名称（必填） | 规格型号（必填） | 数量 （必填） | 单位 （必填） | 技术要求 | 建设方 供材 | 施工方 供材 | 建设单位：用户工程
1 | 架空绝缘线 | JKLGYJ-10-240 | 0 | 米 | 导线切勿忘记ｘ3 |  |  | 建设单位：港口开发区项目服务中心
1 | 架空绝缘线 | JKLGYJ-10-185 | 0 | 米 |  |  |  | 建设单位：建投公司
1 | 架空绝缘线 | JKLGYJ-10-150 | 0 | 米
1 | 架空绝缘线 | JKLGYJ-10-120 | 0 | 米
1 | 架空绝缘线 | JKLGYJ-10-95 | 0 | 米
1 | 10kV 箱式升压变 | S13-M-2500kVA/10kV/0.8kv Dyn11 | 1 | 座
2 | 10kV一二次预制舱
2.1 | 10kV开关柜 | 环网柜XGN15-12（10kV） | 5 | 面
2.2 | 远动通信屏 | 800*600*2260mm | 1 | 面 | 立卓
14 | 高压冷缩户外电缆头70/120三芯 |  | 1 | 套
5 | 架空绝缘线 | JKLGYJ-10-35 | 0 | 米
5 | 架空铝绞线 | LGJ-70 | 0 | 米
5 | 架空绝缘线 | JKLGYJ-1-240 | 0 | 米
5 | 架空绝缘线 | JKLGYJ-1-185 | 0 | 米
5 | 架空绝缘线 | JKLGYJ-1-150 | 0 | 米
5 | 架空绝缘线 | JKLGYJ-1-120 | 0 | 米
5 | 架空绝缘线 | JKLGYJ-1-95 | 0 | 米
5 | 架空绝缘线 | JKLGJ-1-70 |  | 米
5 | 架空绝缘线 | JKLGJ-1-50 | 0 | 米
5 | 架空绝缘线 | JKLGJ-1-35 | 0 | 米
5 | 铝塑线 | BLV-240 | 0 | 米 | 变压器出线主干线
5 | 铝塑线 | BLV-185 | 0 | 米
5 | 铝塑线 | BLV-150 | 0 | 米
5 | 铝塑线 | BLV-120 | 0 | 米
5 | 铝塑线 | BLV-95 | 0 | 米
5 | 铝塑线 | BLV-70 | 0 | 米
5 | 铝塑线 | BLV-35 | 0 | 米
5 | 铝塑线 | BLV-25 | 0 | 米
5 | 铜芯线 | BV-300 | 0 | 米
5 | 铜芯线 | BV-240 | 0 | 米
5 | 铜芯线 | BV-50 |  | 米
5 | 铜芯线 | BV-35 | 0 | 米 | 接地线
5 | 铜芯线 | BV-16 | 0 | 米
5 | 铜芯线 | BV-10 | 0 | 米
5 | 铜芯线 | BV-6 | 0 | 米
5 | 铜芯线 | BV-4 |  | 米 | 扎线
5 | 铜芯线 | BV-2.5 | 0 | 米
5 | 铜芯线 | BV-1.5 | 0 | 米
5 | 护套线 | BVVB-2*4 | 0 | 米
5 | 护套线 | BVVB-2*2.5 | 0 | 米
5 | 集束导线 | 2*35 | 0 | 米
5 | 集束导线 | 4*35 | 0 | 米
5 | 集束导线线夹 | 4*35 | 0 | 套
5 | 10kV电缆 | YJV62-1*400 | 0 | 米 | 钢管埋设、电缆沟埋设（复合材料）、碳素管埋设
5 | 10kV电缆 | YJV22-3*300 |  | 米 | 钢管埋设、电缆沟埋设（复合材料）、碳素管埋设
5 | 10kV冷缩电缆头 | 300 |  | 套 | 户外
5 | 10kV电缆 | YJV22-3*240 | 0 | 米 | 钢管埋设、电缆沟埋设（复合材料）、碳素管埋设
5 | 10kV冷缩电缆头 | 240 | 0 | 套 | 户内、户外
5 | 10kV电缆 | YJV22-3*185 | 0 | 米 | 以现场定尺
5 | 10kV冷缩电缆头 | 185 | 0 | 套 | 户外
5 | 10kV电缆 | YJV22-3*150 | 0 | 米 | 钢管埋设、电缆沟埋设（复合材料）、碳素管埋设
5 | 10kV冷缩电缆头 | 150 | 0 | 套 | 户内、户外
5 | 10kV电缆 | YJV22-3*120 |  | 米 | 钢管埋设、电缆沟埋设（复合材料）、碳素管埋设
5 | 10kV冷缩电缆头 | 120 |  | 套 | 户外
5 | 10kV冷缩电缆头 | 120 |  | 套 | 户内
5 | 10kV电缆 | YJV22-3*95 | 0 | 米 | 钢管埋设、电缆沟埋设（复合材料）、碳素管埋设
5 | 10kV冷缩电缆头 | 95 | 0 | 套 | 户内、户外
5 | 10kV电缆 | YJV22-3*70 | 0 | 米 | 钢管埋设、电缆沟埋设（复合材料）、碳素管埋设
5 | 10kV冷缩电缆头 | 70 | 0 | 套 | 户内、户外
5 | 0.4kV电缆 | YJV-1*400 |  | 米
5 | 0.4kV冷缩电缆头 | 300 | 0 | 套 | 户内、户外
5 | 0.4kV电缆 | VV22-4*240 | 0 | 米 | 钢管埋设、电缆沟埋设（复合材料）、碳素管埋设
5 | 0.4kV冷缩电缆头 | 240 | 0 | 套 | 户内、户外
5 | 0.4kV电缆 | VV22-4*185 | 0 | 米 | 钢管埋设、电缆沟埋设（复合材料）、碳素管埋设
5 | 0.4kV冷缩电缆头 | 185 | 0 | 套 | 户内、户外
5 | 0.4kV电缆 | VV22-4*150 | 0 | 米 | 钢管埋设、电缆沟埋设（复合材料）、碳素管埋设
5 | 0.4kV冷缩电缆头 | 150 | 0 | 套 | 户内、户外
5 | 0.4kV电缆 | VV22-4*120 | 0 | 米 | 钢管埋设、电缆沟埋设（复合材料）、碳素管埋设
5 | 0.4kV冷缩电缆头 | 120 | 0 | 套 | 户内、户外
5 | 0.4kV电缆 | VV22-4*95 | 0 | 米 | 钢管埋设、电缆沟埋设（复合材料）、碳素管埋设
5 | 0.4kV冷缩电缆头 | 95 | 0 | 套 | 户内、户外
5 | 0.4kV电缆 | VV22-4*70 | 0 | 米 | 无功补偿柜用电缆
5 | 0.4kV冷缩电缆头 | 70 | 0 | 套 | 户内、户外
5 | 0.4kV电缆 | YJLV22-4*50 | 0 | 米 | 碳素管埋设
5 | 0.4kV冷缩电缆头 | 50 | 0 | 套 | 户内、户外
5 | 0.4kV电缆 | VV22-4*35 | 0 | 米 | 钢管埋设、电缆沟埋设（复合材料）、碳素管埋设
5 | 0.4kV冷缩电缆头 | 35 | 0 | 套 | 户内、户外
5 | 0.4kV电缆 | VV22-4*25 | 0 | 米 | 钢管埋设、电缆沟埋设（复合材料）、碳素管埋设
5 | 0.4kV冷缩电缆头 | 25 | 0 | 套 | 户内、户外
5 | 0.4kV电缆 | VV22-4*16 | 0 | 米 | 钢管埋设、电缆沟埋设（复合材料）、碳素管埋设
5 | 0.4kV冷缩电缆头 | 16 | 0 | 套 | 户内、户外
5 | 冷缩中间电缆头 |  | 0 | 套
5 | 中间熔接电缆头 |  | 0 | 套 | 电缆中间熔接1处
5 | 电缆标识砖 |  | 0 | 套
2.3 | 综合设备屏 | 800*600*2260mm | 1 | 面 | 立卓
2.4 | 功率预测及控制屏 | 800*600*2260 | 1 | 面 | 立卓
3 | 10kV电力电缆 | ZRC-YJV22-8.7/15-3×120mm² | 180 | 米
6 | 碗头挂板绝缘罩 | WS（Z）-7 |  | 套
4 | 10kV 高压电缆终端 | 10kV电缆终端,3×120,户内终端,冷缩,铜 | 3 | 套 | 含电缆端子
5 | 10kV 高压电缆终端 | 10kV电缆终端,3×120,户外终端,冷缩,铜 | 1 | 套 | 含电缆端子
10 | 异型并沟线夹含罩 | JBY-50-240 |  | 只
10 | 铜铝并购线夹含罩 | JBTL-16/120 | 0 | 套 | 低压电缆与导线连接
10 | 铜铝并购线夹含罩 | JBTL-50/240 | 0 | 套 | 低压电缆与导线连接
10 | 铜铝设备线夹 | SLG-3# | 0 | 只 | 120-185导线用
10 | 铜铝设备线夹 | SLG-4# |  | 只 | 185*240导线用
10 | 铜设备线夹 | SG-1# |  | 只
10 | 铜设备线夹 | SG-4# |  | 只
10 | 铜软连接伸缩节 | MST-8*80 | 0 | 只
10 | 铜软连接伸缩节 | MST-10*100 | 0 | 只
10 | 铜软连接伸缩节 | MST-10*120 | 0 | 只
10 | 铜排80*8 |  | 0 | 公斤 | 2.225
10 | 铜排热缩套管 |  | 0 | 米
10 | 新型验电接地环 | BYD-16/120 |  | 只
10 | 铜铝设备线夹 | SLG-3# |  | 只
10 | 铜设备线夹 | SG-3# |  | 只
10
10 | 氧化锌避雷器 | YH5WS-17/50 |  | 组
10 | 过电压保护器 | TBP-B-12.7F-85 | 0 | 组
10 | 电缆故障指示器 |  |  | 组
10 | 0.4kV相序牌 |  | 0 | 套
10 | 0.4kV杆号牌 | 250*300*1.2 | 0 | 套
10 | 钢管塔 | GT-18 | 0 | 基
10 | 钢管塔 | GT-15 | 0 | 基
10 | 钢管塔 | GT-13 | 0 | 基
10 | 接地装置 | T1 | 0 | 套
10 | 底盘法兰杆 | 230*10 | 0 | 根
10 | 底盘法兰杆 | 230*13 | 0 | 根
10 | 底盘法兰杆 | 230*15 | 0 | 根
10 | 底盘法兰杆 | 300*13 | 0 | 根
10 | 底盘法兰杆 | 400*13 | 0 | 根
10 | 底盘法兰杆 | 300*15 | 0 | 根
10 | 底盘法兰杆 | 400*15 | 0 | 根
10 | 底盘法兰杆 | 400*11 | 0 | 根
10 | 底盘法兰杆 | 300*11 | 0 | 根
10 | 电杆 | 270*15*61kN | 0 | 根
10 | 电杆 | 230*15*180kN | 0 | 根
10 | 电杆 | 230*18*122kN | 0 | 根
10 | 电杆 | 190*18*98kN | 0 | 根
10 | 电杆 | 190*15米 |  | 根
10 | 电杆 | 190*10米 | 0 | 根
10 | 爬梯 | 400*13 | 0 | 套
10 | 爬梯 | 300*13 | 0 | 套
10 | 爬梯 | 270*15 | 0 | 套
10 | 爬梯 | 230*15 | 0 | 套
10 | 变压器 | S11-M－1600 | 0 | 台 | 更换变压器型号
10 | 变压器 | S13-M－1000 | 0 | 台 | 更换变压器型号
10 | 变压器 | SCB14－800 | 0 | 台 | 更换变压器型号
10 | 变压器 | S11-M－630 | 0 | 台 | 更换变压器型号
10 | 变压器 | S11-M－500 | 0 | 台 | 更换变压器型号
10 | 变压器 | S20-M－400 | 0 | 台 | 欧式箱变
10 | 变压器 | S20-M－400 |  | 台
10 | 变压器 | S11-M－250 | 0 | 台 | 更换变压器型号
10 | 城网构架 | 新城网构架 | 0 | 套 | 中到中2.8米，变压器构架槽钢12mm,长度4.0米
10 | 农网构架 | 变压器槽钢 | 0 | 根 | 中到中2.5米，变压器构架槽钢12mm,长度2.95米
10 | 无功柜 | 185kvar | 0 | 台
10 | 无功柜 | 150kvar | 0 | 台
10 | 无功柜 | 120kvar | 0 | 台
10 | 无功柜 | 95kvar | 0 | 台
10 | 无功柜 | 50kvar | 0 | 台
10 | 综合柜 | JP柜 | 0 | 台 | 根据变压器配置
10 | 低压负荷开关 | 1250A | 0 | 台
10 | 低压负荷开关 | 1000A | 0 | 台
10 | 低压负荷开关 | 630A | 0 | 台
10 | 低压负荷开关 | 400A | 0 | 台
10 | 铜线鼻 | 16mm2 | 0 | 只 | 低压无功柜电缆用
10 | 铜线鼻 | 25mm2 | 0 | 只 | 低压无功柜电缆用
10 | 铜线鼻 | 35mm2 | 0 | 只 | 接地装置用
10 | 铜线鼻 | 70mm2 | 0 | 只
10 | 铜线鼻 | 95mm2 | 0 | 只
10 | 铜线鼻 | 120mm2 |  | 只
10 | 铜线鼻 | 150mm2 | 0 | 只
10 | 铜线鼻 | 185mm2 | 0 | 只
10 | 铜线鼻 | 240mm2 | 0 | 只
10 | 铜线鼻 | 400mm2 |  | 只
10 | 铜铝线鼻 | 16mm2 | 0 | 只 | 接地装置用
10 | 铜铝线鼻 | 25mm2 | 0 | 只 | 接地装置用
10 | 铜铝线鼻 | 35mm2 | 0 | 只 | 接地装置用
10 | 铜铝线鼻 | 50mm2 | 0 | 只
10 | 铜铝线鼻 | 70mm2 | 0 | 只 | 接地装置用
10 | 铜铝线鼻 | 95mm2 | 0 | 只 | 接地装置用
10 | 铜铝线鼻 | 120mm2 | 0 | 只 | 接地装置用
10 | 铜铝线鼻 | 150mm2 | 0 | 只 | 接地装置用
10 | 铜铝线鼻 | 185mm2 | 0 | 只 | 接地装置用
10 | 铜铝线鼻 | 240mm2 | 0 | 只 | 接地装置用
10 | 铜铝线鼻 | 300mm2 |  | 只 | 接地装置用
10 | 开口线鼻 | 300A | 0 | 只 | 接地装置用
10 | 电缆支架包箍 | 230*13 |  | 套
10 | 电缆支架包箍 | 400*13 | 0 | 套
10 | 电缆支架包箍 | 270*15 | 0 | 套 | 270*15米电杆，单根3*150电缆
10 | 电缆支架包箍 | 230*15 | 0 | 套
10 | 电缆支架包箍 | 190*15 | 0 | 套
10 | 跌落保险 | 200A |  | 组
10 | 跌落保险 | 100A | 0 | 组
10 | 熔丝 | 10A | 0 | 根
10 | 熔丝 | 20A | 0 | 根
10 | 熔丝 | 30A | 0 | 根
10 | 熔丝 | 40A |  | 根
10 | 裸铝芯线 | 35mm2 | 0 | 米 | 接地装置用
10 | 裸铝芯线 | 50mm2 | 0 | 米 | 接地装置用
10 | 裸铝芯线 | 70mm2 | 0 | 米 | 接地装置用
10 | 裸铝芯线 | 95mm2 | 0 | 米 | 接地装置用
10 | 裸铝芯线 | 120mm2 | 0 | 米 | 接地装置用
10 | 裸铝芯线 | 150mm2 | 0 | 米 | 接地装置用
10 | 裸铝芯线 | 185mm2 | 0 | 米 | 接地装置用
10 | 裸铝芯线 | 240mm2 | 0 | 米 | 接地装置用
10 | 柱上开关支架 | 800型（260） | 0 | 套 | 230*15米电杆安装柱上开关1台
10 | 柱上开关支架 | 800型（*） | 0 | 套 | 根据杆型配置
10 | 钢板横担 | 600型（Φ230） | 0 | 组 | 耐张型、双回
10 | 钢板横担 | 800型（Φ240） | 0 | 组 | 直线型、双回
10 | 钢板横担 | 600型（Φ300） | 0 | 组 | 耐张型、支线型、双回、单回
10 | 钢板横担 | 600型（Φ290） | 0 | 组 | 耐张型、支线型、双回、单回
10 | 钢板横担 | 600型（Φ280） | 0 | 组 | 耐张型、支线型、双回、单回
10 | 钢板横担 | 600型（Φ250） | 0 | 组 | 耐张型、支线型、双回、单回
10 | 钢板横担 | 600型（Φ240） | 0 | 组 | 耐张型、支线型、双回、单回
10 | 钢板横担 | 600型（Φ232） | 0 | 组 | 耐张型、支线型、双回、单回
10 | 钢板横担 | 1000型（Φ） | 0 | 组 | 耐张型、支线型、双回、单回
10 | 钢板横担 | 1000型（Φ） | 0 | 组 | 耐张型、支线型、双回、单回
10 | 钢板横担 | 1000型（Φ） | 0 | 组 | 耐张型、支线型、双回、单回
10 | 钢板横担 | 1000型（Φ） | 0 | 组 | 耐张型、支线型、双回、单回
10 | 钢板横担 | 1000型（Φ） | 0 | 组 | 耐张型、支线型、双回、单回
10 | 钢板横担 | 1000型（Φ） | 0 | 组 | 耐张型、支线型、双回、单回
10 | 全压螺栓 | 16*480 | 0 | 套
10 | 全压螺栓 | 16*380 | 0 | 套
10 | 全压螺栓 | 16*360 | 0 | 套
10 | 全压螺栓 | 16*260 | 0 | 套
10 | 全压螺栓 | 16*230 | 0 | 套
10 | 全压螺栓 | 16*80 | 0 | 套 | 根据杆型配置
10 | 单头螺栓 | 16*320 | 0 | 套
10 | 单头螺栓 | 16*280 | 0 | 套
10 | 单头螺栓 | 16*240 | 0 | 套
10 | 单头螺栓 | 16*220 | 0 | 套
10 | 单头螺栓 | 16*180 | 0 | 套 | 欧翼横担用
10 | 单头螺栓 | 16*160 | 0 | 套
10 | 单头螺栓 | 16*140 | 0 | 套 | #1白料用
10 | 单头螺栓 | 16*120 | 0 | 套 | #3白料用及抱箍
10 | 单头螺栓 | 16*80 | 0 | 套 | 拉线抱箍用+顶套安装
10 | 单头螺栓 | 16*50 | 0 | 套
10 | 单头螺栓 | 16*35 | 0 | 套
10 | 单头螺栓 | 12*40 | 0 | 套 | 跌落保险安装
10 | 扁包箍 | Φ150 | 0 | 套
10 | 扁包箍 | Φ170 | 0 | 套
10 | 扁包箍 | Φ190 | 0 | 套
10 | 扁包箍 | Φ200 | 0 | 套
10 | 扁包箍 | Φ210 | 0 | 套
10 | 扁包箍 | Φ230 | 0 | 套
10 | 扁包箍 | Φ250 | 0 | 套
10 | 扁包箍 | Φ270 | 0 | 套
10 | 扁包箍 | Φ300 | 0 | 套
10 | 扁包箍 | Φ320 | 0 | 套
10 | 扁包箍 | Φ360 | 0 | 套
10 | 扁包箍 | Φ380 | 0 | 套
10 | 扁包箍 | Φ400 | 0 | 套
10 | 扁包箍 | Φ | 0 | 套 | 根据杆型配置
10 | 圆包箍 | Φ150 | 0 | 套
10 | 圆包箍 | Φ170 | 0 | 套
10 | 圆包箍 | Φ190 | 0 | 套
10 | 圆包箍 | Φ200 |  | 套
10 | 圆包箍 | Φ230 | 0 | 套
10 | 圆包箍 | Φ250 | 0 | 套
10 | 圆包箍 | Φ270 | 0 | 套
10 | 横担 | 50*5*800 | 0 | 根
10 | 横担 | 50*5*1200 | 0 | 根
10 | 横担 | 50*5*1500 | 0 | 根
10 | 横担 | 60*6*1200 | 0 | 根
10 | 横担 | 60*6*1800 | 0 | 根
10 | 横担 | 60*6*2100 | 0 | 根
10 | 横担 | 70*7*1800 | 0 | 根
10 | 横担 | 70*7*2100 | 0 | 根
10 | 衬角 | 50*5*800 | 0 | 根
10 | 衬角 | 50*5*1200 | 0 | 根
10 | 顶套 | Φ400 | 0 | 套 | 加强型
10 | 顶套 | Φ300 | 0 | 套 | 加强型
10 | 顶套 | Φ270 | 0 | 套 | 加强型
10 | 顶套 | Φ230 | 0 | 套 | 加强型
10 | 顶套 | Φ190 | 0 | 套 | 加强型双顶套
10 | 顶套 | Φ190 | 0 | 只
10 | 白料 | #1 | 0 | 只 | 0
10 | 白料 | #2 | 0 | 只
10 | 白料 | #3 | 0 | 只
10 | 磁棒 | 35kV磁棒 | 0 | 根
10 | 绝缘扎线 | JKY | 0 | 根
10 | 两眼7字铁 | 50*5 | 0 | 根
10 | 两眼门字铁 | 50*5 | 0 | 根
10 | 四眼7字铁 | 50*5 | 0 | 根
10 | 四眼门字铁 | 50*5 | 0 | 根
10 | 铜铝管 | 240mm2 | 0 | 支
10 | 铜铝管 | 185mm2 | 0 | 支
10 | 铜铝管 | 150mm2 | 0 | 支
10 | 铜铝管 | 120mm2 | 0 | 支
10 | 铜铝管 | 95mm2 | 0 | 支
10 | 铜铝管 | 70mm2 | 0 | 支
10 | 铜铝管 | 50mm2 | 0 | 支 | 单相六表配2根+三相二表配4根
10 | 铜铝管 | 35mm2 | 0 | 支 | 单相二表、四表配2根，
10 | 镀锌钢管 | Φ200 | 0 | 米
10 | 镀锌钢管 | Φ150 |  | 米
10 | PE管 | Φ200 |  | 米
10 | 碳素管 | Φ150 | 0 | 米
10 | 碳素管 | Φ100 | 0 | 米
10 | 膨胀螺栓 | #12 | 0 | 根 | 1个表箱配4根+横担用的
10 | 膨胀螺栓 | #10 | 0 | 根 | 1个表箱配4根+横担用的
10 | PVC管 | Φ40 | 0 | 根
10 | PVC管卡 | Φ40 | 0 | 只
10 | PVC管 | Φ32 | 0 | 根
10 | PVC管卡 | Φ32 | 0 | 只
10 | CPVC管卡 | 50 | 0 | 只
10 | CPVC管卡 | 100 | 0 | 只
10 | CPVC管卡 | 160 | 0 | 只
10 | 拉盘 | 40*80 | 0 | 只
10 | 拉盘U型环 | 16×220 | 0 | 只
10 | 大铁板 | 80×8×240 | 0 | 片
10 | 小铁板 | 50×5×135 | 0 | 片
10 | 拉棒 | 16×1800 | 0 | 根
10 | 拉棒 | 16×2500 | 0 | 根
10 | UT型线夹 | #2 | 0 | 只
10 | 楔型线夹 | #2 | 0 | 只
10 | 钢绞线 | 50mm2 | 0 | 吨
10 | 钢绞线 | 70mm2 | 0 | 吨
10 | 钢线卡 | JK-2 | 0 | 只
10 | 钓鱼拉横担 | 50*5*1500 | 0 | 根
10 | 拉线绝缘子 | J-9 | 0 | 套
10 | 拉线套管 |  | 0 | 套
10 | 高压进线柜AH1 | SM6气体柜 | 0 | 台
10 | 高压计量柜AH2 | SM6气体柜 | 0 | 台
10 | 高压出线柜G4 | XGN-12 |  | 台
10 | 低压进线柜D1 | GGD柜 |  | 台
10 | 低压电容柜D2 | GGD柜 |  | 台
10 | 低压电容柜D3 | GGJ柜 |  | 台
10 | 母排100×10 |  |  | 米
10 | 母排80×8 |  |  | 米
10 | 母排60×6 |  |  | 米
10 | 母排40×4 |  |  | 米
10 | 母排伸缩节100*10 |  |  | 个
10 | 母排伸缩节80*8 |  |  | 个
10 | 母排伸缩节60*6 |  |  | 个
10 | 母排伸缩节40*4 |  |  | 个
10 | 母排绝缘套管100×10 |  |  | 个
10 | 母排绝缘套管80×8 |  |  | 个
10 | 母排绝缘套管60×6 |  |  | 个
10 | 母排绝缘套管40×4 |  |  | 个
10 | 单相一表位 | D1 | 0 | 套 | 表箱内配漏电保护器6kW配置
10 | 单相二表位 | D2 | 0 | 套 | 表箱内配漏电保护器6kW配置
10 | 单相四表位 | D4 | 0 | 套 | 表箱内配漏电保护器6kW配置
10 | 单相六表位 | D6 | 0 | 套 | 表箱内配漏电保护器6kW配置
10 | 三相一表位 | S1 | 0 | 套 | 表箱内配漏电保护器40kW配置
10 | 三相二表位 | S2 | 0 | 套 | 表箱内配10-40A三相电表2块，漏电保护器40A2个
10 | 落地式分线箱 | 低压 | 0 | 台
10 | 高压绝缘胶布 |  | 0 | 卷
10 | 低压绝缘胶布 |  | 0 | 卷
10 | #10槽钢 |  | 0 | 米
10 | 电缆井 | 2*2 |  | 口
10 | 电缆井 | 0.5*1.2 |  | 口
10 | 电缆井 | 原电缆井抬高 |  | 口
10 | 电缆井 | 1.5*1.5（加深） |  | 口
10 | 电表 | 数字三相电能表 | 0 | 块
10 | 表箱 | 挂壁式 | 0 | 块
10 | 电缆井 | 1.5*1.5 |  | 口
10 | 室内电缆沟 | 0.5*0.5 |  | 米
10 | 室内电缆沟 | 0.8*0.8 |  | 米
10 | 接地沟 | 0.3*0.7 |  | 米
10 | 变压器牌 | 40*60*0.15cm |  | 块
10 | 墩式变压器基础 |  |  | 座
10 | 绝缘罩 | 跌落保险 | 0 | 套
10 | 高压计量箱 | JLSZV-10kV-30/5A |  | 台
10 | 高压计量箱支架 | Φ200 | 0 | 套
10 | 绝缘靴 |  |  | 双
10 | 绝缘手套 |  |  | 双
10 | 10kV令克棒 |  |  | 付
10 | 10kV验电笔 |  |  | 只
10 | 绝缘垫 |  |  | kg
10 | 防鼠板 |  |  | 块
6 | 垂直接地体 | ∠50×50×5，L=2500mm | 12 | 根
7 | 热镀锌扁钢 | -50 * 5 热镀锌扁铁 | 80 | 米 | 预制舱及箱变接地
8 | 接地电缆 | BVR-1X16mm2黄绿双色 含铜鼻子 | 200 | 米
9 | 防火堵料 |  | 0.5 | 吨
10 | 灭火器 | MFA4，4kg干粉灭火剂 | 1 | 套
11 | 高压落地式断路器箱 | 1550*1500*2000 | 1 | 台 | 上进下出
16 | 扁铁抱箍 | Φ195 | 0 | 付 | 2
16 | 扁铁抱箍 | Φ200 | 0 | 付 | 2
16 | 长孔 | Φ21.5*80 | 0 | 个 | 4
16 | 双头螺栓 | 18*350 | 0 | 个 | 9
16 | 挂线板 | 480*60*6 | 0 | 个 | 3
16 | 低压电流互感器 BH | 3.5VA/5VA 0.5级 穿心1匝 0.66/3/kV | 0 | 只 | 塑料穿心互感器，价格稍低
16 | 低压电流互感器 LMZ1D-SMS1 | 5VA/2.5VA 0.2S级 穿心1匝 0.66/3/kV | 0 | 只 | 浇筑型穿心互感器，价格稍高
16 | 电流互感器 | 75/5A 0.2S | 0 | 只 | LZZBJ9-10
16 | 电压互感器 | 10/0.1kV | 0 | 只 | JDZ-10
16 | 高压熔断器 | SFLAJ-12 63A | 0 | 只
16 | 户外环网柜 |  | 0 | 只 | JDZ-10
16 | 高压熔断器 | SFLAJ-12 63A | 0 | 只
工程量清单 | 拆除工程量
拆装工程量
独立费（青苗赔偿、机械费、土建描述）
Note on B309: 丁薛龙 校对: 每套约0.01吨
Note on B310: 丁薛龙 校对: 每套约0.015吨
Note on C97: 丁薛龙 校对: 柱上开关用
Note on C98: 丁薛龙 校对: 柱上开关用
Note on C100: 丁薛龙 校对: 负荷开关、低压桩头上用
Note on C107: 丁薛龙 校对: 柱上开关用
Note on C108: 丁薛龙 校对: 负荷开关、低压桩头上用
Note on C109: 丁薛龙 校对: 柱上开关用
Note on D3: 丁薛龙 校对:

## 工程材料模板 (3)
宁国市永祥电力工程技术有限公司工程项目材料清单 | [7 empty] | 建设单位：南山开发区项目服务中心
工程名称： | [7 empty] | 建设单位：国网安徽省电力公司宁国市供电公司
建设单位：宁国市供电公司 |  |  |  |  | 联系人： |  |  | 建设单位：宁国市阳光电力公司
编号 | 物资名称（必填） | 规格型号（必填） | 数量 （必填） | 单位 （必填） | 技术要求 | 建设方 供材 | 施工方 供材 | 建设单位：用户工程 |  | 价格
1 | 架空绝缘线 | JKLGYJ-10-240 | 0 | 米 | 导线切勿忘记ｘ3 |  |  | 建设单位：港口开发区项目服务中心
2 | 架空绝缘线 | JKLGYJ-10-185 | 0 | 米 |  |  |  | 建设单位：建投公司
3 | 架空绝缘线 | JKLGYJ-10-150 | 0 | 米
4 | 架空绝缘线 | JKLGYJ-10-120 | 0 | 米
5 | 架空绝缘线 | JKLGYJ-10-95 | 0 | 米
6 | 架空绝缘线 | JKLGYJ-10-70 | 0 | 米
7 | 架空绝缘线 | JKLGYJ-10-50 | 0 | 米
8 | 架空绝缘线 | JKLGYJ-10-35 | 0 | 米
9 | 架空铝绞线 | LGJ-70 | 0 | 米
10 | 架空绝缘线 | JKLGYJ-1-240 | 0 | 米
11 | 架空绝缘线 | JKLGYJ-1-185 | 0 | 米
12 | 架空绝缘线 | JKLGYJ-1-150 | 0 | 米
13 | 架空绝缘线 | JKLGYJ-1-120 | 0 | 米
14 | 架空绝缘线 | JKLGYJ-1-95 | 0 | 米
15 | 架空绝缘线 | JKLGJ-1-70 | 0 | 米
16 | 架空绝缘线 | JKLGJ-1-50 | 0 | 米
17 | 架空绝缘线 | JKLGJ-1-35 | 0 | 米 | [5 empty] | 3
18 | 铝塑线 | BLV-240 | 0 | 米 | 变压器出线主干线
19 | 铝塑线 | BLV-185 | 0 | 米
20 | 铝塑线 | BLV-150 | 0 | 米
21 | 铝塑线 | BLV-120 | 0 | 米
22 | 铝塑线 | BLV-95 | 0 | 米
23 | 铝塑线 | BLV-70 | 0 | 米
24 | 铝塑线 | BLV-50 | 0 | 米
25 | 铝塑线 | BLV-35 | 0 | 米
26 | 铝塑线 | BLV-25 | 0 | 米
27 | 铜芯线 | BV-300 | 0 | 米
28 | 铜芯线 | BV-240 | 0 | 米
29 | 铜芯线 | BV-50 | 0 | 米
30 | 铜芯线 | BV-35 | 0 | 米
31 | 铜芯线 | BV-16 | 0 | 米
32 | 铜芯线 | BV-10 | 0 | 米
33 | 铜芯线 | BV-6 | 0 | 米
34 | 铜芯线 | BV-4 | 0 | 米 | [5 empty] | 3
35 | 铜芯线 | BV-2.5 | 0 | 米 | [5 empty] | 1.94
36 | 铜芯线 | BV-1.5 | 0 | 米
37 | 护套线 | BVVB-2*4 | 0 | 米
38 | 护套线 | BVVB-2*2.5 | 0 | 米
39 | 集束导线 | 2*35 | 0 | 米
40 | 集束导线 | 4*35 | 0 | 米
41 | 集束导线线夹 | 4*35 | 0 | 套
42 | 10kV电缆 | YJV22-3*300 | 0 | 米 | 钢管埋设、电缆沟埋设（复合材料）、碳素管埋设 |  |  |  |  | 691
43 | 10kV冷缩电缆头 | 300 | 0 | 套 | 户内、户外
44 | 10kV电缆 | YJV22-3*240 | 0 | 米 | 钢管埋设、电缆沟埋设（复合材料）、碳素管埋设 |  |  |  |  | 567
45 | 10kV冷缩电缆头 | 240 | 0 | 套 | 户内、户外
46 | 10kV电缆 | YJV22-3*185 | 0 | 米 | 以现场定尺
47 | 10kV冷缩电缆头 | 185 | 0 | 套 | 户外
48 | 10kV电缆 | YJV22-3*150 | 0 | 米 | 钢管埋设、电缆沟埋设（复合材料）、碳素管埋设 |  |  |  |  | 365
49 | 10kV冷缩电缆头 | 150 | 0 | 套 | 户内、户外
50 | 10kV电缆 | YJV22-3*120 | 0 | 米 | 钢管埋设、电缆沟埋设（复合材料）、碳素管埋设
51 | 10kV冷缩电缆头 | 120 | 0 | 套 | 户内、户外
52 | 10kV电缆 | YJV22-3*95 | 0 | 米 | 钢管埋设、电缆沟埋设（复合材料）、碳素管埋设 |  |  |  |  | 247
53 | 10kV冷缩电缆头 | 95 | 0 | 套 | 户内、户外
54 | 10kV电缆 | YJV22-3*70 | 0 | 米 | 钢管埋设、电缆沟埋设（复合材料）、碳素管埋设
55 | 10kV冷缩电缆头 | 70 | 0 | 套 | 户内、户外
56 | 10kV电缆 | YJV22-3*50 | 0 | 米 | 钢管埋设、电缆沟埋设（复合材料）、碳素管埋设
57 | 10kV冷缩电缆头 | 50 | 0 | 套 | 户内、户外
58 | 0.4kV电缆 | VV22-4*300 | 0 | 米 | 钢管埋设、电缆沟埋设（复合材料）、碳素管埋设
59 | 0.4kV冷缩电缆头 | 300 | 0 | 套 | 户内、户外
60 | 0.4kV电缆 | VV22-4*240 | 0 | 米 | 钢管埋设、电缆沟埋设（复合材料）、碳素管埋设 |  |  |  |  | 730
61 | 0.4kV冷缩电缆头 | 240 | 0 | 套 | 户内、户外
62 | 0.4kV电缆 | VV22-4*185 | 0 | 米 | 钢管埋设、电缆沟埋设（复合材料）、碳素管埋设
63 | 0.4kV冷缩电缆头 | 185 | 0 | 套 | 户内、户外
64 | 0.4kV电缆 | VV22-4*150 | 0 | 米 | 钢管埋设、电缆沟埋设（复合材料）、碳素管埋设
65 | 0.4kV冷缩电缆头 | 150 | 0 | 套 | 户内、户外
66 | 0.4kV电缆 | VV22-4*120 | 0 | 米 | 钢管埋设、电缆沟埋设（复合材料）、碳素管埋设
67 | 0.4kV冷缩电缆头 | 120 | 0 | 套 | 户内、户外
68 | 0.4kV电缆 | VV22-4*95 | 0 | 米 | 钢管埋设、电缆沟埋设（复合材料）、碳素管埋设 |  |  |  |  | 292
69 | 0.4kV冷缩电缆头 | 95 | 0 | 套 | 户内、户外
70 | 0.4kV电缆 | VV22-4*70 | 0 | 米 | 无功补偿柜用电缆
71 | 0.4kV冷缩电缆头 | 70 | 0 | 套 | 户内、户外
72 | 0.4kV电缆 | VV22-4*50 | 0 | 米 | 钢管埋设、电缆沟埋设（复合材料）、碳素管埋设 |  |  |  |  | 140
73 | 0.4kV冷缩电缆头 | 50 | 0 | 套 | 户内、户外
74 | 0.4kV电缆 | VV22-4*35 | 0 | 米 | 钢管埋设、电缆沟埋设（复合材料）、碳素管埋设
75 | 0.4kV冷缩电缆头 | 35 | 0 | 套 | 户内、户外
74 | 0.4kV电缆 | VV22-4*25 | 0 | 米 | 钢管埋设、电缆沟埋设（复合材料）、碳素管埋设
77 | 0.4kV冷缩电缆头 | 25 | 0 | 套 | 户内、户外
78 | 0.4kV电缆 | VV22-4*16 | 0 | 米 | 钢管埋设、电缆沟埋设（复合材料）、碳素管埋设
79 | 0.4kV冷缩电缆头 | 16 | 0 | 套 | 户内、户外
80 | 冷缩中间电缆头 |  | 0 | 套
81 | 中间熔接电缆头 |  | 0 | 套
82 | 电缆标识砖 |  | 0 | 套
83 | 电缆标识桩 | 0.2*0.2*0.5 | 0 | 套 |  |  |  |  | 20
84 | 防火泥 |  | 0 | 公斤
85 | 悬式瓷瓶 | LXY-70 | 0 | 片
86 | 复合绝缘子 | U70BP/146 | 0 | 个
87 | 针式绝缘子 | PS-15/5t | 0 | 只
88 | 防雷绝缘子 | CFP-10kV-240 | 0 | 只 | 配接地装置
89 | 绝缘耐张线夹含罩 | NXL-50/95 | 0 | 套 | NXL-1
90 | 绝缘耐张线夹含罩 | NXL-120/150 | 0 | 套 | NXL-2
91 | 绝缘耐张线夹含罩 | NXL-185/240 | 0 | 套 | NXL-3
92 | 碗头挂板 | WS-7 | 0 | 套
93 | 碗头挂板绝缘罩 | WS（Z）-7 | 0 | 套
94 | 球头挂环 | Q-7 | 0 | 套
95 | 直角挂板 | Z-7 | 0 | 套
96 | 异型并沟线夹含罩 | JBY-16-120 | 0 | 只
97 | 异型并沟线夹含罩 | JBY-50-240 | 0 | 只
98 | 铜铝并购线夹含罩 | 16/120 | 0 | 套 | 低压电缆与导线连接
99 | 铜铝并购线夹含罩 | 120/240 | 0 | 套 | 低压电缆与导线连接
100 | 铜铝设备线夹 | SYG-1# | 0 | 只
101 | 铜铝设备线夹 | SYG-3# | 0 | 只 | 120-185导线用
102 | 铜铝设备线夹 | SYG-4# | 0 | 只 | 185*240导线用
103 | 铜设备线夹 | SG-1# | 0 | 只
104 | 铜设备线夹 | SG-3# | 0 | 只
105 | 铜软连接 | MST-8*8 | 0 | 只
106 | 铜排80*8 |  | 0 | 公斤 | 2.225 |  |  |  |  | 73 | 74 | 222.5
107 | 铜排热缩套管 |  | 0 | 米
108 | 新型验电接地环 | BYD-16/120 | 0 | 只
109 | 新型验电接地环 | BYD-50/240 | 0 | 只
110 | 氧化氢避雷器 | HY5WS-17/50 | 0 | 组
111 | 跌落式避雷器 | HY5WSD-17/50 | 0 | 组
112 | 过电压保护器 | TBP-B-12.7F-85 | 0 | 组
113 | 故障指示器 |  | 0 | 组
114 | 10kV相序牌 |  | 0 | 套
115 | 0.4kV相序牌 |  | 0 | 套
116 | 10kV杆号牌 | 300*400*1.2 | 0 | 套
117 | 0.4kV杆号牌 | 250*300*1.2 | 0 | 套
118 | 钢管塔 | GT-18 | 0 | 基
119 | 钢管塔 | GT-15 | 0 | 基
120 | 钢管塔 | GT-13 | 0 | 基
121 | 接地装置 | T1 | 0 | 套
122 | 底盘法兰杆 | 230*10 | 0 | 根
123 | 底盘法兰杆 | 230*13 | 0 | 根
124 | 底盘法兰杆 | 230*15 | 0 | 根
125 | 底盘法兰杆 | 300*13 | 0 | 根
126 | 底盘法兰杆 | 400*13 | 0 | 根
127 | 底盘法兰杆 | 300*15 | 0 | 根
128 | 底盘法兰杆 | 400*15 | 0 | 根
129 | 底盘法兰杆 | 400*11 | 0 | 根
130 | 底盘法兰杆 | 300*11 | 0 | 根
131 | 电杆 | 270*15*61kN | 0 | 根
132 | 电杆 | 230*15*180kN | 0 | 根
133 | 电杆 | 230*18*122kN | 0 | 根
134 | 电杆 | 190*18*98kN | 0 | 根 | [5 empty] | 4500
135 | 电杆 | 190*15米 | 0 | 根 | 15m,190mm,L(61KN.M) 15m,190mm,N(85KN.M)
136 | 电杆 | 190*12米 | 0 | 根
137 | 电杆 | 190*10米 | 0 | 根 | [5 empty] | 750
138 | 爬梯 | 400*13 | 0 | 套
139 | 爬梯 | 300*13 | 0 | 套
140 | 爬梯 | 270*15 | 0 | 套
141 | 爬梯 | 230*15 | 0 | 套
142 | 底盘 | DP-8 | 0 | 块 | *米电杆用
143 | 卡盘 | KP-12 | 0 | 套 | *米电杆用
143 | 变压器 | S11-M－1600 | 0 | 台 | 更换变压器型号 |  |  |  |  | 96000
144 | 变压器 | S13-M－1000 | 0 | 台 | 更换变压器型号 |  |  |  |  | 69300 | 66000
146 | 变压器 | S11-M－800 | 0 | 台 | 更换变压器型号
147 | 变压器 | S11-M－630 | 0 | 台 | 更换变压器型号
148 | 变压器 | S11-M－500 | 0 | 台 | 更换变压器型号
149 | 变压器 | S11-M－400 | 0 | 台 | 更换变压器型号
150 | 变压器 | S11-M－315 | 0 | 台 | 更换变压器型号
151 | 变压器 | S11-M－250 | 0 | 台 | 更换变压器型号 |  |  |  |  | 23800
152 | 城网构架 | 新城网构架 | 0 | 套 | 中到中2.8米，变压器构架槽钢12mm,长度4.0米
153 | 农网构架 | 变压器槽钢 | 0 | 根 | 中到中2.5米，变压器构架槽钢12mm,长度2.95米 |  |  |  |  | 205 | 10#/6000
154 | 无功柜 | 185kvar | 0 | 台
155 | 无功柜 | 150kvar | 0 | 台
156 | 无功柜 | 120kvar | 0 | 台
157 | 无功柜 | 95kvar | 0 | 台
158 | 无功柜 | 50kvar | 0 | 台
159 | 综合柜 | JP柜 | 0 | 台 | 根据变压器配置
160 | 低压负荷开关 | 1250A | 0 | 台
161 | 低压负荷开关 | 1000A | 0 | 台
162 | 低压负荷开关 | 630A | 0 | 台
163 | 低压负荷开关 | 400A | 0 | 台
164 | 铜线鼻 | 16mm2 | 0 | 只 | 低压无功柜电缆用
165 | 铜线鼻 | 25mm2 | 0 | 只 | 低压无功柜电缆用
166 | 铜线鼻 | 35mm2 | 0 | 只 | 低压无功柜电缆用
167 | 铜线鼻 | 50mm2 | 0 | 只 | 低压无功柜电缆用
168 | 铜线鼻 | 70mm2 | 0 | 只 | 低压无功柜电缆用
169 | 铜线鼻 | 95mm2 | 0 | 只 | 低压无功柜电缆用
170 | 铜线鼻 | 120mm2 | 0 | 只 | 低压无功柜电缆用
171 | 铜线鼻 | 150mm2 | 0 | 只 | 低压无功柜电缆用
172 | 铜线鼻 | 185mm2 | 0 | 只 | 低压无功柜电缆用
173 | 铜线鼻 | 240mm2 | 0 | 只 | 低压无功柜电缆用
174 | 铜线鼻 | 300mm2 | 0 | 只 | 低压无功柜电缆用
175 | 铜铝线鼻 | 16mm2 | 0 | 只 | 接地装置用
176 | 铜铝线鼻 | 25mm2 | 0 | 只 | 接地装置用
177 | 铜铝线鼻 | 35mm2 | 0 | 只 | 接地装置用
178 | 铜铝线鼻 | 50mm2 | 0 | 只 | 接地装置用
179 | 铜铝线鼻 | 70mm2 | 0 | 只 | 接地装置用
180 | 铜铝线鼻 | 95mm2 | 0 | 只 | 接地装置用
181 | 铜铝线鼻 | 120mm2 | 0 | 只 | 接地装置用
182 | 铜铝线鼻 | 150mm2 | 0 | 只 | 接地装置用
183 | 铜铝线鼻 | 185mm2 | 0 | 只 | 接地装置用
184 | 铜铝线鼻 | 240mm2 | 0 | 只 | 接地装置用
185 | 铜铝线鼻 | 300mm2 | 0 | 只 | 接地装置用
186 | 电缆支架包箍 | 190*10 | 0 | 套 | 根据杆型配置
187 | 电缆支架包箍 | 230*13 | 0 | 套
188 | 电缆支架包箍 | 400*13 | 0 | 套
189 | 电缆支架包箍 | 270*15 | 0 | 套 | 270*15米电杆，单根3*150电缆
190 | 电缆支架包箍 | 230*15 | 0 | 套
191 | 电缆支架包箍 | 190*15 | 0 | 套
192 | 跌落保险 | 200A | 0 | 组
193 | 跌落保险 | 100A | 0 | 组
194 | 熔丝 | 10A | 0 | 根
195 | 熔丝 | 20A | 0 | 根
196 | 熔丝 | 30A | 0 | 根
197 | 熔丝 | 50A | 0 | 根
198 | 裸铝芯线 | 35mm2 | 0 | 米 | 接地装置用
199 | 裸铝芯线 | 50mm2 | 0 | 米 | 接地装置用
200 | 裸铝芯线 | 70mm2 | 0 | 米 | 接地装置用
201 | 裸铝芯线 | 95mm2 | 0 | 米 | 接地装置用
202 | 裸铝芯线 | 120mm2 | 0 | 米 | 接地装置用
203 | 裸铝芯线 | 150mm2 | 0 | 米 | 接地装置用
204 | 裸铝芯线 | 185mm2 | 0 | 米 | 接地装置用
205 | 裸铝芯线 | 240mm2 | 0 | 米 | 接地装置用
206 | 柱上开关 | ZW43-630A（智能开关） | 0 | 台 | AB-3S-12/630A |  |  |  |  | 9500
207 | 柱上开关支架 | 600型（260） | 0 | 套 | 230*15米电杆安装柱上开关1台
208 | 柱上开关支架 | 800型（260） | 0 | 套 | 230*15米电杆安装柱上开关1台
209 | 柱上开关支架 | 800型（*） | 0 | 套 | 根据杆型配置
210 | 钢板横担 | 600型（Φ230） | 0 | 组 | 耐张型、双回
211 | 钢板横担 | 800型（Φ240） | 0 | 组 | 直线型、双回
212 | 钢板横担 | 600型（Φ300） | 0 | 组 | 耐张型、支线型、双回、单回
213 | 钢板横担 | 600型（Φ290） | 0 | 组 | 耐张型、支线型、双回、单回
214 | 钢板横担 | 600型（Φ280） | 0 | 组 | 耐张型、支线型、双回、单回
215 | 钢板横担 | 600型（Φ250） | 0 | 组 | 耐张型、支线型、双回、单回
216 | 钢板横担 | 600型（Φ240） | 0 | 组 | 耐张型、支线型、双回、单回
217 | 钢板横担 | 600型（Φ232） | 0 | 组 | 耐张型、支线型、双回、单回
218 | 钢板横担 | 1000型（Φ） | 0 | 组 | 耐张型、支线型、双回、单回
219 | 钢板横担 | 1000型（Φ） | 0 | 组 | 耐张型、支线型、双回、单回
220 | 钢板横担 | 1000型（Φ） | 0 | 组 | 耐张型、支线型、双回、单回
221 | 钢板横担 | 1000型（Φ） | 0 | 组 | 耐张型、支线型、双回、单回
222 | 钢板横担 | 1000型（Φ） | 0 | 组 | 耐张型、支线型、双回、单回
223 | 钢板横担 | 1000型（Φ） | 0 | 组 | 耐张型、支线型、双回、单回
224 | 接地扁铁 | 50*5*6000 | 0 | 根
225 | 接地桩 | 60*6*1200 | 0 | 根
226 | 全压螺栓 | 16*480 | 0 | 套
227 | 全压螺栓 | 16*380 | 0 | 套
228 | 全压螺栓 | 16*360 | 0 | 套
229 | 全压螺栓 | 16*320 | 0 | 套 | 190杆形+130
230 | 全压螺栓 | 16*260 | 0 | 套
231 | 全压螺栓 | 16*230 | 0 | 套
232 | 全压螺栓 |  | 0 | 套 | 根据杆型配置
233 | 单头螺栓 | 16*320 | 0 | 套
234 | 单头螺栓 | 16*280 | 0 | 套
235 | 单头螺栓 | 16*240 | 0 | 套
236 | 单头螺栓 | 16*220 | 0 | 套
237 | 单头螺栓 | 16*180 | 0 | 套 | 欧翼横担用
238 | 单头螺栓 | 16*160 | 0 | 套
239 | 单头螺栓 | 16*140 | 0 | 套 | #1白料用
240 | 单头螺栓 | 16*120 | 0 | 套 | #3白料用及抱箍
241 | 单头螺栓 | 16*80 | 0 | 套 | 拉线抱箍用+顶套安装
242 | 单头螺栓 | 16*50 | 0 | 套
243 | 单头螺栓 | 16*35 | 0 | 套
244 | 单头螺栓 | 12*40 | 0 | 套 | 跌落保险安装
245 | 扁包箍 | Φ150 | 0 | 套
246 | 扁包箍 | Φ170 | 0 | 套
247 | 扁包箍 | Φ190 | 0 | 套
248 | 扁包箍 | Φ200 | 0 | 套
249 | 扁包箍 | Φ210 | 0 | 套
250 | 扁包箍 | Φ230 | 0 | 套
251 | 扁包箍 | Φ250 | 0 | 套
252 | 扁包箍 | Φ270 | 0 | 套
253 | 扁包箍 | Φ300 | 0 | 套
254 | 扁包箍 | Φ320 | 0 | 套
255 | 扁包箍 | Φ360 | 0 | 套
256 | 扁包箍 | Φ380 | 0 | 套
257 | 扁包箍 | Φ400 | 0 | 套
258 | 扁包箍 | Φ | 0 | 套 | 根据杆型配置
259 | 圆包箍 | Φ150 | 0 | 套
260 | 圆包箍 | Φ170 | 0 | 套
261 | 圆包箍 | Φ190 | 0 | 套
262 | 圆包箍 | Φ200 | 0 | 套
263 | 圆包箍 | Φ210 | 0 | 套
264 | 圆包箍 | Φ230 | 0 | 套
265 | 圆包箍 | Φ250 | 0 | 套
266 | 圆包箍 | Φ270 | 0 | 套
267 | 横担 | 50*5*800 | 0 | 根
268 | 横担 | 50*5*1200 | 0 | 根
269 | 横担 | 50*5*1500 | 0 | 根
270 | 横担 | 60*6*1200 | 0 | 根
271 | 横担 | 60*6*1500 | 0 | 根
272 | 横担 | 60*6*1800 | 0 | 根
273 | 横担 | 60*6*2100 | 0 | 根
274 | 横担 | 70*7*1800 | 0 | 根
275 | 横担 | 70*7*2100 | 0 | 根
276 | 衬角 | 50*5*800 | 0 | 根
277 | 衬角 | 50*5*1200 | 0 | 根
278 | 顶套 | Φ400 | 0 | 套 | 加强型
279 | 顶套 | Φ300 | 0 | 套 | 加强型
280 | 顶套 | Φ270 | 0 | 套 | 加强型
281 | 顶套 | Φ230 | 0 | 套 | 加强型
282 | 顶套 | Φ190 | 0 | 套 | 加强型双顶套
283 | 顶套 | Φ190 | 0 | 只
284 | 白料 | #1 | 0 | 只 | 0
285 | 白料 | #2 | 0 | 只
286 | 白料 | #3 | 0 | 只
287 | 磁棒 | 35kV磁棒 | 0 | 根
288 | 磁棒 | 10kV磁棒 | 0 | 根
289 | 绝缘扎线 | JKY | 0 | 根
290 | 两眼7字铁 | 50*5 | 0 | 根
291 | 两眼门字铁 | 50*5 | 0 | 根
292 | 四眼7字铁 | 50*5 | 0 | 根
293 | 四眼门字铁 | 50*5 | 0 | 根
294 | 铜铝管 | 240mm2 | 0 | 支
295 | 铜铝管 | 185mm2 | 0 | 支
296 | 铜铝管 | 150mm2 | 0 | 支
297 | 铜铝管 | 120mm2 | 0 | 支
298 | 铜铝管 | 95mm2 | 0 | 支
299 | 铜铝管 | 70mm2 | 0 | 支
300 | 铜铝管 | 50mm2 | 0 | 支 | 单相六表配2根+三相二表配4根
301 | 铜铝管 | 35mm2 | 0 | 支 | 单相二表、四表配2根，
302 | 镀锌钢管 | Φ200 | 0 | 米 | [5 empty] | 110/102
303 | 镀锌钢管 | Φ150 | 0 | 米
304 | 镀锌钢管 | Φ100 | 0 | 米
305 | 碳素管 | Φ200 | 0 | 米
306 | 碳素管 | Φ150 | 0 | 米 | [5 empty] | 13
307 | 碳素管 | Φ100 | 0 | 米
308 | 膨胀螺栓 | #12 | 0 | 根 | 1个表箱配4根+横担用的
309 | 膨胀螺栓 | #10 | 0 | 根 | 1个表箱配4根+横担用的
310 | PVC管 | Φ40 | 0 | 根
311 | PVC管卡 | Φ40 | 0 | 只
312 | PVC管 | Φ32 | 0 | 根
313 | PVC管卡 | Φ32 | 0 | 只
314 | 拉盘 | 40*80 | 0 | 只
315 | 拉盘U型环 | 16×220 | 0 | 只
316 | 大铁板 | 80×8×240 | 0 | 片
317 | 小铁板 | 50×5×135 | 0 | 片
318 | 拉棒 | 16×1800 | 0 | 根
319 | 拉棒 | 16×2500 | 0 | 根
320 | UT型线夹 | #1 | 0 | 只
321 | 楔型线夹 | #1 | 0 | 只
322 | 钢绞线 | 50mm2 | 0 | 吨
323 | 钢绞线 | 70mm2 | 0 | 吨
324 | 钢线卡 | #10 | 0 | 只
325 | 钓鱼拉横担 | 50*5*1500 | 0 | 根
326 | 拉线绝缘子 | J-9 | 0 | 套
327 | 拉线套管 |  | 0 | 套
328 | 单相一表位 | D1 | 0 | 套 | 表箱内配漏电保护器6kW配置
329 | 单相二表位 | D2 | 0 | 套 | 表箱内配漏电保护器6kW配置
330 | 单相四表位 | D4 | 0 | 套 | 表箱内配漏电保护器6kW配置
331 | 单相六表位 | D6 | 0 | 套 | 表箱内配漏电保护器6kW配置
332 | 三相一表位 | S1 | 0 | 套 | 表箱内配漏电保护器20kW配置
333 | 三相二表位 | S2 | 0 | 套 | 表箱内配10-40A三相电表2块，漏电保护器40A2个
334 | 挂壁式分线箱 | 低压 | 0 | 台 | 长0.2*宽0.4*高0.5
335 | 落地式分线箱 | 低压 | 0 | 台 | 长0.3*宽0.7*高1.0
336 | 高压绝缘胶布 |  | 0 | 卷
337 | 低压绝缘胶布 |  | 0 | 卷
338 | 电缆井 | 1.5*1.5 | 0 | 口
339 | 电缆井 | 2.0*2.0 | 0 | 口
340 | 基础 | 高压分线箱基础 | 0 | 座
341 | 基础 | 箱式变压器基础 | 0 | 座
342 | 电缆沟 | 顶管 | 0 | 米
343 | 电缆沟 | 0.4*0.7 | 0 | 米
344 | 电缆沟 | 0.5*0.7 | 0 | 米
345 | 电缆沟 | 1*0.7 | 0 | 米
346 | 接地沟 | 0.3*0.7 | 0 | 米
347 | 变压器牌 | 40*60*0.15cm | 0 | 块
348 | 填沙 |  | 0 | 方
349 | 绝缘罩 | 跌落保险 | 0 | 套
350 | 绝缘罩 | 避雷器 | 0 | 套
351 | 绝缘罩 | 设备线夹 | 0 | 套
352 | 高压计量箱 | JLSZV-10kV-20/5A | 0 | 台 | [5 empty] | 3800
353 | 高压计量箱支架 | Φ200 | 0 | 套
354 | 绝缘靴 |  | 0 | 双
355 | 绝缘手套 |  | 0 | 双
356 | 10kV令克棒 |  | 0 | 付
357 | 10kV验电笔 |  | 0 | 只
358 | 安全警示牌 |  | 0 | 块
359 | 电缆故障指示器 |  | 0 | 组 | 根据工程添加的材料
360 | 横担 | 70*7*4500 | 0 | 根 | 2
361 | 扁铁抱箍 | Φ195 | 0 | 付 | 2
362 | 扁铁抱箍 | Φ200 | 0 | 付 | 2
363 | 长孔 | Φ21.5*80 | 0 | 个 | 4
364 | 双头螺栓 | 18*350 | 0 | 个 | 9
365 | 挂线板 | 480*60*6 | 0 | 个 | 3
366 | 低压电流互感器 BH | 3.5VA/5VA 0.5级 穿心1匝 0.66/3/kV | 0 | 只 | 塑料穿心互感器，价格稍低
367 | 低压电流互感器 LMZ1D-SMS1 | 5VA/2.5VA 0.2S级 穿心1匝 0.66/3/kV | 0 | 只 | 浇筑型穿心互感器，价格稍高
368 | 电流互感器 | 75/5A 0.2S | 0 | 只 | LZZBJ9-10
369 | 电压互感器 | 10/0.1kV | 0 | 只 | JDZ-10
370 | 高压熔断器 | SFLAJ-12 63A | 0 | 只
工程量清单 | 拆除工程量
拆装工程量
独立费（青苗赔偿、机械费、土建描述）
编制人 ： 编制时间： | [5 empty] | 2026-07-28 23:01
审核人： 批准人：
Note on B326: 丁薛龙 校对: 每套约0.01吨
Note on B327: 丁薛龙 校对: 每套约0.015吨
Note on C104: 丁薛龙 校对: 令克上用及变压器高压
Note on C105: 丁薛龙 校对: 柱上开关用
Note on C106: 丁薛龙 校对: 柱上开关用
Note on C108: 丁薛龙 校对: 负荷开关、低压桩头上用
Note on D4: 丁薛龙 校对:
Note on K148: AutoBVT: 天一
Note on K149: AutoBVT: 高博S13
Note on K155: AutoBVT: 启成
Note on K210: AutoBVT: 天一
Note on K306: AutoBVT: 2.75厚110元，2.5厚102元
Note on L149: AutoBVT: 和宁S11

## 杆塔明细表 (hidden)
杆 塔 明 细 表
工程名称： |  |  | 杨岭路顺昌机械等5家公司临时用电工程
序号 | 杆号 | 杆材 |  | 线材 |  |  |  | 土建基础 |  |  |  |  | 横担 |  | 铁构件 |  |  |  | 金具 | [10 empty] | 设备类
|  | 电杆 | 自立杆 | 绝缘线（mm2） | 档距(米) | 电缆 | 档距(米) | 拉线盘 | 杯口基础 | 碳素管（米） | 镀锌钢管（米） | 电缆井（口） | 60*6*1200 | 60*6*1800 | U抱箍 | 扁抱箍 | 顶套（Φ） | 爬梯 | 终端 (悬瓶) | 耐张 (悬瓶) | 针式绝缘子 | 并沟线夹 | 接地环 | 跌落 保险 | 设备线夹 | 防雷绝缘子 | 过电压保护器 | 跌落式避雷器 | 故障指示器 | 变压器 | 柱上开关 | JP柜 | 负荷开关
1 | 1 | 190*12 |  | 95 | 54 |  |  | 2 |  |  |  |  | 4 |  |  | 2 |  |  | 8 |  |  | 8 | 4
2 | 2 | 190*12 |  | 95 | 58 |  |  | 2 |  |  |  |  | 4 |  |  | 2 |  |  | 8 |  |  | 8 | 4
3 | 3 | 190*12 |  | 120 | 66 |  |  | 2 |  |  |  |  | 4 |  |  | 2 |  |  | 8 |  |  | 8 | 4
4 | 4
5 | 5
6
7
8
9
10
11
12
13
14
15
16
17
18
19
合计 |  | 3 | 0 | 3 | 178 | 0 | 0 | 6 | 0 | 0 | 0 | 0 | 12 | 0 | 0 | 6 | 0 | 0 | 24 | 0 | 0 | 24 | 12 | 0 | 0 | 0 | 0 | 0 | 0 | 0 | 0 | 0 | 0
备注 |  |  |  |  | 747.6